## Datos
Descripción | Código | Nombre | Fabricante | Modelo | Número de Serial | Prioridad | Tipo | Clasificación 1 | Clasificación 2 | Ubicado en ó es Parte de | Plan de Tareas | Notas | Centro de costo
DC-AQ01-01-A ESTACION DE TRABAJO PROCESADORA HP Z440 | 185-0007 | DC-AQ01-01-A ESTACION DE TRABAJO PROCESADORA HP Z440 | HP | Z440 |  | Muy Alta | ESTACION DE TRABAJO | ROGER DAVID BENDAÑA SABALLOS | PO1001 | // NICARAGUA SUGAR ESTATES LIMITED/ INGENIO SAN ANTONIO/ COGENERACION/ AUTOMATIZACION Y CONTROL DE PROCESOS COGENERACION/ SISTEMA DE CONTROL DISTRIBUIDO/ ESTACION DCS EN OPERACIONES COGENERACION/ DC-AQ01-01-A SUBUNIDAD DE INSTRUMENTACION DE CAMPO/ | DC-AQ01-01-A / PLAN DE MTTO ESTACION DE TRABAJO |  | 1411 - COGENERACION ( 1411 )
DC-AQ01-01-A ESTACION DE TRABAJO PROCESADORA HP Z440 | 185-0006 | DC-AQ01-01-A ESTACION DE TRABAJO PROCESADORA HP Z440 | HP | Z440 |  | Muy Alta | ESTACION DE TRABAJO | ROGER DAVID BENDAÑA SABALLOS | PO1002 | // NICARAGUA SUGAR ESTATES LIMITED/ INGENIO SAN ANTONIO/ COGENERACION/ AUTOMATIZACION Y CONTROL DE PROCESOS COGENERACION/ SISTEMA DE CONTROL DISTRIBUIDO/ ESTACION DCS EN OPERACIONES COGENERACION/ DC-AQ01-01-A SUBUNIDAD DE INSTRUMENTACION DE CAMPO/ | DC-AQ01-01-A / PLAN DE MTTO ESTACION DE TRABAJO |  | 1411 - COGENERACION ( 1411 )
DC-AQ01-01-A GABINETE CONTROL FOXBORO MODULOS | 142-0090 | DC-AQ01-01-A GABINETE CONTROL FOXBORO MODULOS |  |  |  | Muy Alta | GABINETE DE CONTROL | ROGER DAVID BENDAÑA SABALLOS | GA1011 | // NICARAGUA SUGAR ESTATES LIMITED/ INGENIO SAN ANTONIO/ COGENERACION/ AUTOMATIZACION Y CONTROL DE PROCESOS COGENERACION/ SISTEMA DE CONTROL DISTRIBUIDO/ ESTACION DCS EN OPERACIONES COGENERACION/ DC-AQ01-01-A SUBUNIDAD DE INSTRUMENTACION DE CAMPO/ | DC-AQ01-01-A / PLAN DE MTTO GABINETE DE CONTROL DCS FOXBORO |  | 1411 - COGENERACION ( 1411 )
DC-AQ01-01-A GABINETE CONTROL FOXBORO MODULOS | 142-0089 | DC-AQ01-01-A GABINETE CONTROL FOXBORO MODULOS |  |  |  | Muy Alta | GABINETE DE CONTROL | ROGER DAVID BENDAÑA SABALLOS | GA1012 | // NICARAGUA SUGAR ESTATES LIMITED/ INGENIO SAN ANTONIO/ COGENERACION/ AUTOMATIZACION Y CONTROL DE PROCESOS COGENERACION/ SISTEMA DE CONTROL DISTRIBUIDO/ ESTACION DCS EN OPERACIONES COGENERACION/ DC-AQ01-01-A SUBUNIDAD DE INSTRUMENTACION DE CAMPO/ | DC-AQ01-01-A / PLAN DE MTTO GABINETE DE CONTROL DCS FOXBORO COG |  | 1411 - COGENERACION ( 1411 )
DC-AQ01-01-A GABINETE RED MESH COMUNICACIONES | 187-0002 | DC-AQ01-01-A GABINETE RED MESH COMUNICACIONES |  |  |  | Muy Alta | GABINETE DE COMUNICACIONES | ROGER DAVID BENDAÑA SABALLOS | GA1001 | // NICARAGUA SUGAR ESTATES LIMITED/ INGENIO SAN ANTONIO/ COGENERACION/ AUTOMATIZACION Y CONTROL DE PROCESOS COGENERACION/ SISTEMA DE CONTROL DISTRIBUIDO/ ESTACION DCS EN OPERACIONES COGENERACION/ DC-AQ01-01-A SUBUNIDAD DE INSTRUMENTACION DE CAMPO/ | DC-AQ01-01-A / PLAN DE MTTO RED MESH COMUNICACIONES |  | 1411 - COGENERACION ( 1411 )
DC-AQ01-01-A SERVIDORES DE CONTROL HP | 216-0002 | DC-AQ01-01-A SERVIDORES DE CONTROL HP | HP |  |  | Muy Alta | SERVIDOR DE CONTROL | ROGER DAVID BENDAÑA SABALLOS | SR1002 | // NICARAGUA SUGAR ESTATES LIMITED/ INGENIO SAN ANTONIO/ COGENERACION/ AUTOMATIZACION Y CONTROL DE PROCESOS COGENERACION/ SISTEMA DE CONTROL DISTRIBUIDO/ ESTACION DCS EN OPERACIONES COGENERACION/ DC-AQ01-01-A SUBUNIDAD DE INSTRUMENTACION DE CAMPO/ | DC-AQ01-01-A / PLAN DE MTTO SERVIDORES DE CONTROL |  | 1411 - COGENERACION ( 1411 )
DC-AQ01-01-A SERVIDORES DE CONTROL HP | 216-0001 | DC-AQ01-01-A SERVIDORES DE CONTROL HP | HP |  |  | Muy Alta | SERVIDOR DE CONTROL | ROGER DAVID BENDAÑA SABALLOS | SR1001 | // NICARAGUA SUGAR ESTATES LIMITED/ INGENIO SAN ANTONIO/ COGENERACION/ AUTOMATIZACION Y CONTROL DE PROCESOS COGENERACION/ SISTEMA DE CONTROL DISTRIBUIDO/ ESTACION DCS EN OPERACIONES COGENERACION/ DC-AQ01-01-A SUBUNIDAD DE INSTRUMENTACION DE CAMPO/ | DC-AQ01-01-A / PLAN DE MTTO SERVIDORES DE CONTROL |  | 1411 - COGENERACION ( 1411 )
DC-AQ01-01-A SISTEMA DE MONITOREO CAMARAS CCTV | 188-0007 | DC-AQ01-01-A SISTEMA DE MONITOREO CAMARAS CCTV |  |  |  | Muy Alta | SISTEMA DE MONITOREO DE CAMARAS | ROGER DAVID BENDAÑA SABALLOS | IA1001 | // NICARAGUA SUGAR ESTATES LIMITED/ INGENIO SAN ANTONIO/ COGENERACION/ AUTOMATIZACION Y CONTROL DE PROCESOS COGENERACION/ SISTEMA DE CONTROL DISTRIBUIDO/ ESTACION DCS EN OPERACIONES COGENERACION/ DC-AQ01-01-A SUBUNIDAD DE INSTRUMENTACION DE CAMPO/ | DC-AQ01-01-A / PLAN DE MTTO SISTEMA DE MONITORES |  | 1411 - COGENERACION ( 1411 )
DC-AQ01-01-A SISTEMA DE RESPALDO ENERGETICO APC 3KVA | 189-0004 | DC-AQ01-01-A SISTEMA DE RESPALDO ENERGETICO APC 3KVA | APC | 3KVA |  | Muy Alta | SISTEMA DE RESPALDO ENERGETICO | ROGER DAVID BENDAÑA SABALLOS | IA1011 | // NICARAGUA SUGAR ESTATES LIMITED/ INGENIO SAN ANTONIO/ COGENERACION/ AUTOMATIZACION Y CONTROL DE PROCESOS COGENERACION/ SISTEMA DE CONTROL DISTRIBUIDO/ ESTACION DCS EN OPERACIONES COGENERACION/ DC-AQ01-01-A SUBUNIDAD DE INSTRUMENTACION DE CAMPO/ | DC-AQ01-01-A / PLAN DE MTTO SISTEMA DE RESPALDO ENERGETICO |  | 1411 - COGENERACION ( 1411 )
TB-GE01-06-A ELEMENTO PRIMARIO TUBO PITOT | 215-0004 | TB-GE01-06-A ELEMENTO PRIMARIO TUBO PITOT | VERIS VERABAR | V510 |  | Alta | TUBO PITOT | KARLO LUIS OCHOA WASSMER | LV82801 | // NICARAGUA SUGAR ESTATES LIMITED/ INGENIO SAN ANTONIO/ COGENERACION/ GENERACION DE ENERGIA/ CUARTO DE MAQUINAS COGENERACION/ TUBERIA DE VAPOR DE EXTRACION TURBO 1/ TB-GE01-06-A SUBUNIDAD DE INSTRUMENTACION DE CAMPO/ | TB-GE01-06-A / PLAN DE MTTO ELEMENTO PRIMARIO TUBO PITOT | TURBOGENERADOR 1 | 1411 - COGENERACION ( 1411 )
TB-GE01-06-A MANOMETRO ANALOGICO ASHCROFT | 104-0034 | TB-GE01-06-A MANOMETRO ANALOGICO ASHCROFT | ASHCROFT |  |  | Alta | MANOMETRO ANALOGICO | KARLO LUIS OCHOA WASSMER | LV82801 | // NICARAGUA SUGAR ESTATES LIMITED/ INGENIO SAN ANTONIO/ COGENERACION/ GENERACION DE ENERGIA/ CUARTO DE MAQUINAS COGENERACION/ TUBERIA DE VAPOR DE EXTRACION TURBO 1/ TB-GE01-06-A SUBUNIDAD DE INSTRUMENTACION DE CAMPO/ | TB-GE01-06-A / PLAN DE MTTO MANOMETRO ANALOGICO | TURBOGENERADOR 1 | 1411 - COGENERACION ( 1411 )
TB-GE01-06-A TRANSMISOR PRESION DIFERENCIAL YOKOGAWA EJA110 | 117-0023 | TB-GE01-06-A TRANSMISOR PRESION DIFERENCIAL YOKOGAWA EJA110 | YOKOGAWA | EJA110 |  | Alta | TRANSMISOR DE PRESION DIFERENCIAL | KARLO LUIS OCHOA WASSMER | LV82801 | // NICARAGUA SUGAR ESTATES LIMITED/ INGENIO SAN ANTONIO/ COGENERACION/ GENERACION DE ENERGIA/ CUARTO DE MAQUINAS COGENERACION/ TUBERIA DE VAPOR DE EXTRACION TURBO 1/ TB-GE01-06-A SUBUNIDAD DE INSTRUMENTACION DE CAMPO/ | TB-GE01-06-A / PLAN DE MTTO TRANSMISOR PRESION DIFERENCIAL | TURBOGENERADOR 1 | 1411 - COGENERACION ( 1411 )
TB-GE01-06-A TRANSMISOR PRESION MANOMETRICA VEGA VEGABAR82 | 118-0042 | TB-GE01-06-A TRANSMISOR PRESION MANOMETRICA VEGA VEGABAR82 | YOKOGAWA | EJA530 |  | Alta | TRANSMISOR DE PRESION MANOMETRICA | KARLO LUIS OCHOA WASSMER | LV82801 | // NICARAGUA SUGAR ESTATES LIMITED/ INGENIO SAN ANTONIO/ COGENERACION/ GENERACION DE ENERGIA/ CUARTO DE MAQUINAS COGENERACION/ TUBERIA DE VAPOR DE EXTRACION TURBO 1/ TB-GE01-06-A SUBUNIDAD DE INSTRUMENTACION DE CAMPO/ | TB-GE01-06-A / PLAN DE MTTO TRANSMISOR PRESION MANOMETRICA VEGA | TURBOGENERADOR 1 | 1411 - COGENERACION ( 1411 )
TB-GE01-06-A TRANSMISOR PRESION MANOMETRICA YOKOGAWA EJA530 | 118-0041 | TB-GE01-06-A TRANSMISOR PRESION MANOMETRICA YOKOGAWA EJA530 | YOKOGAWA | EJA530 |  | Alta | TRANSMISOR DE PRESION MANOMETRICA | KARLO LUIS OCHOA WASSMER | LV82801 | // NICARAGUA SUGAR ESTATES LIMITED/ INGENIO SAN ANTONIO/ COGENERACION/ GENERACION DE ENERGIA/ CUARTO DE MAQUINAS COGENERACION/ TUBERIA DE VAPOR DE EXTRACION TURBO 1/ TB-GE01-06-A SUBUNIDAD DE INSTRUMENTACION DE CAMPO/ | TB-GE01-06-A / PLAN DE MTTO TRANSMISOR PRESION MANOMETRICA YOKOGAWA | TURBOGENERADOR 1 | 1411 - COGENERACION ( 1411 )
TB-GE01-06-A TRANSMISOR TEMPERATURA | 113-0029 | TB-GE01-06-A TRANSMISOR TEMPERATURA |  |  |  | Alta | TRANSMISOR DE TEMPERATURA | KARLO LUIS OCHOA WASSMER | LV82801 | // NICARAGUA SUGAR ESTATES LIMITED/ INGENIO SAN ANTONIO/ COGENERACION/ GENERACION DE ENERGIA/ CUARTO DE MAQUINAS COGENERACION/ TUBERIA DE VAPOR DE EXTRACION TURBO 1/ TB-GE01-06-A SUBUNIDAD DE INSTRUMENTACION DE CAMPO/ | TB-GE01-06-A / PLAN DE MTTO TRANSMISOR TEMPERATURA | TURBOGENERADOR 1 | 1411 - COGENERACION ( 1411 )
TB-GE01-07-A ATEMPERADOR MECANICO | 146-0005 | TB-GE01-07-A ATEMPERADOR MECANICO | FISHER | DMA / AF - 2C | 21214988 | Muy Alta | ATEMPERADOR MECANICO | MILDER ENRIQUE RODRIGUEZ MARTINEZ | LV82001 | // NICARAGUA SUGAR ESTATES LIMITED/ INGENIO SAN ANTONIO/ COGENERACION/ GENERACION DE ENERGIA/ CUARTO DE MAQUINAS COGENERACION/ TUBERIA DE VAPOR HACIA EVAPORACION Y DESTILERIA/ TB-GE01-07-A SUBUNIDAD DE INSTRUMENTACION DE CAMPO/ |  | TURBOGENERADOR 1 | 1411 - COGENERACION ( 1411 )
TB-GE01-07-A ATEMPERADOR MECANICO | 146-0004 | TB-GE01-07-A ATEMPERADOR MECANICO | FISHER | DMA / AF - 2C | 21026096 | Muy Alta | ATEMPERADOR MECANICO | MILDER ENRIQUE RODRIGUEZ MARTINEZ | LV82001 | // NICARAGUA SUGAR ESTATES LIMITED/ INGENIO SAN ANTONIO/ COGENERACION/ GENERACION DE ENERGIA/ CUARTO DE MAQUINAS COGENERACION/ TUBERIA DE VAPOR HACIA EVAPORACION Y DESTILERIA/ TB-GE01-07-A SUBUNIDAD DE INSTRUMENTACION DE CAMPO/ |  | TURBOGENERADOR 1 | 1411 - COGENERACION ( 1411 )
TB-GE01-07-A TRANSMISOR DE TEMPERATURA PHOENIX CONTACT | 113-0148 | TB-GE01-07-A TRANSMISOR DE TEMPERATURA PHOENIX CONTACT | PHOENIX CONTACT | FA MCR-HT-TS-I-OLP | V2000050445C | Muy Alta | TRANSMISOR DE TEMPERATURA | MILDER ENRIQUE RODRIGUEZ MARTINEZ | LV82001 | // NICARAGUA SUGAR ESTATES LIMITED/ INGENIO SAN ANTONIO/ COGENERACION/ GENERACION DE ENERGIA/ CUARTO DE MAQUINAS COGENERACION/ TUBERIA DE VAPOR HACIA EVAPORACION Y DESTILERIA/ TB-GE01-07-A SUBUNIDAD DE INSTRUMENTACION DE CAMPO/ |  |  | 1411 - COGENERACION ( 1411 )
TB-GE01-07-A TRANSMISOR FLUJO MASICO SIERRA | 173-0001 | TB-GE01-07-A TRANSMISOR FLUJO MASICO SIERRA | SIERRA |  |  | Muy Alta | TRANSMISOR DE FLUJO MASICO | KARLO LUIS OCHOA WASSMER | LV82001 | // NICARAGUA SUGAR ESTATES LIMITED/ INGENIO SAN ANTONIO/ COGENERACION/ GENERACION DE ENERGIA/ CUARTO DE MAQUINAS COGENERACION/ TUBERIA DE VAPOR HACIA EVAPORACION Y DESTILERIA/ TB-GE01-07-A SUBUNIDAD DE INSTRUMENTACION DE CAMPO/ | TB-GE01-07-A / PLAN DE MTTO TRANSMISOR FLUJO MASICO | TURBOGENERADOR 1 | 1411 - COGENERACION ( 1411 )
TB-GE01-07-A TRANSMISOR PRESION MANOMETRICA YOKOGAWA | 118-0117 | TB-GE01-07-A TRANSMISOR PRESION MANOMETRICA YOKOGAWA | YOKOGAWA | EJA 530A |  | Muy Alta | TRANSMISOR DE PRESION MANOMETRICA | MILDER ENRIQUE RODRIGUEZ MARTINEZ | LV82001 | // NICARAGUA SUGAR ESTATES LIMITED/ INGENIO SAN ANTONIO/ COGENERACION/ GENERACION DE ENERGIA/ CUARTO DE MAQUINAS COGENERACION/ TUBERIA DE VAPOR HACIA EVAPORACION Y DESTILERIA/ TB-GE01-07-A SUBUNIDAD DE INSTRUMENTACION DE CAMPO/ |  |  | 1411 - COGENERACION ( 1411 )
TB-GE01-07-A VALVULA CONTROL FISHER | 121-0338 | TB-GE01-07-A VALVULA CONTROL FISHER | FISHER | 667 | 17060661 | Muy Alta | VALVULA DE CONTROL | MILDER ENRIQUE RODRIGUEZ MARTINEZ | LV82001 | // NICARAGUA SUGAR ESTATES LIMITED/ INGENIO SAN ANTONIO/ COGENERACION/ GENERACION DE ENERGIA/ CUARTO DE MAQUINAS COGENERACION/ TUBERIA DE VAPOR HACIA EVAPORACION Y DESTILERIA/ TB-GE01-07-A SUBUNIDAD DE INSTRUMENTACION DE CAMPO/ |  | TURBOGENERADOR 1 | 1411 - COGENERACION ( 1411 )
TB-GE01-07-A VALVULA CONTROL MORIN | 121-0337 | TB-GE01-07-A VALVULA CONTROL MORIN | MORIN | B-059U-D000-JSO |  | Muy Alta | VALVULA DE CONTROL | MILDER ENRIQUE RODRIGUEZ MARTINEZ | LV82001 | // NICARAGUA SUGAR ESTATES LIMITED/ INGENIO SAN ANTONIO/ COGENERACION/ GENERACION DE ENERGIA/ CUARTO DE MAQUINAS COGENERACION/ TUBERIA DE VAPOR HACIA EVAPORACION Y DESTILERIA/ TB-GE01-07-A SUBUNIDAD DE INSTRUMENTACION DE CAMPO/ |  | TURBOGENERADOR 1 | 1411 - COGENERACION ( 1411 )
TB-GE01-07-A VALVULA CONTROL MORIN | 121-0037 | TB-GE01-07-A VALVULA CONTROL MORIN | FISHER | 667 |  | Muy Alta | VALVULA DE CONTROL | KARLO LUIS OCHOA WASSMER | LV82001 | // NICARAGUA SUGAR ESTATES LIMITED/ INGENIO SAN ANTONIO/ COGENERACION/ GENERACION DE ENERGIA/ CUARTO DE MAQUINAS COGENERACION/ TUBERIA DE VAPOR HACIA EVAPORACION Y DESTILERIA/ TB-GE01-07-A SUBUNIDAD DE INSTRUMENTACION DE CAMPO/ | TB-GE01-07-A / PLAN DE MTTO VALVULA CONTROL | TURBOGENERADOR 1 | 1411 - COGENERACION ( 1411 )
TB-GE01-01-A TRANSMISOR PRESION MANOMETRICA | 118-0036 | TB-GE01-01-A TRANSMISOR PRESION MANOMETRICA |  |  |  | Muy Alta | TRANSMISOR DE PRESION MANOMETRICA | KARLO LUIS OCHOA WASSMER | LV86001 | // NICARAGUA SUGAR ESTATES LIMITED/ INGENIO SAN ANTONIO/ COGENERACION/ GENERACION DE ENERGIA/ CUARTO DE MAQUINAS COGENERACION/ TUBERIA DE VAPOR PRINCIPAL (CABEZAL DE DISTR.)/ TB-GE01-01-A SUBUNIDAD DE INSTRUMENTACION DE CAMPO/ | TB-GE01-01-A / PLAN DE MTTO TRANSMISOR PRESION MANOMETRICA | TURBOGENERADOR 1 | 1411 - COGENERACION ( 1411 )
TB-GE01-02-A TRANSMISOR PRESION MANOMETRICA YOKOGAWA EJA530 | 118-0037 | TB-GE01-02-A TRANSMISOR PRESION MANOMETRICA YOKOGAWA EJA530 | YOKOGAWA | EJA530 |  | Muy Alta | TRANSMISOR DE PRESION MANOMETRICA | KARLO LUIS OCHOA WASSMER | LV82401 | // NICARAGUA SUGAR ESTATES LIMITED/ INGENIO SAN ANTONIO/ COGENERACION/ GENERACION DE ENERGIA/ CUARTO DE MAQUINAS COGENERACION/ TUBERIA DE VAPOR TURBO 1/ TB-GE01-02-A SUBUNIDAD DE INSTRUMENTACION DE CAMPO/ | TB-GE01-02-A / PLAN DE MTTO TRANSMISOR PRESION MANOMETRICA | TURBOGENERADOR 1 | 1411 - COGENERACION ( 1411 )
TB-GE01-02-A TRANSMISOR TEMPERATURA | 113-0025 | TB-GE01-02-A TRANSMISOR TEMPERATURA |  |  |  | Muy Alta | TRANSMISOR DE TEMPERATURA | KARLO LUIS OCHOA WASSMER | LV82401 | // NICARAGUA SUGAR ESTATES LIMITED/ INGENIO SAN ANTONIO/ COGENERACION/ GENERACION DE ENERGIA/ CUARTO DE MAQUINAS COGENERACION/ TUBERIA DE VAPOR TURBO 1/ TB-GE01-02-A SUBUNIDAD DE INSTRUMENTACION DE CAMPO/ | TB-GE01-02-A / PLAN DE MTTO TRANSMISOR TEMPERATURA | TURBOGENERADOR 3 | 1411 - COGENERACION ( 1411 )
TB-GE01-03-A TRANSMISOR PRESION MANOMETRICA YOKOGAWA YN 53-SBS4 * A/Z | 118-0038 | TB-GE01-03-A TRANSMISOR PRESION MANOMETRICA YOKOGAWA YN 53-SBS4 * A/Z | YOKOGAWA | YN 53-SBS4 * A/Z |  | Muy Alta | TRANSMISOR DE PRESION MANOMETRICA | KARLO LUIS OCHOA WASSMER | LV82402 | // NICARAGUA SUGAR ESTATES LIMITED/ INGENIO SAN ANTONIO/ COGENERACION/ GENERACION DE ENERGIA/ CUARTO DE MAQUINAS COGENERACION/ TUBERIA DE VAPOR TURBO 2/ TB-GE01-03-A SUBUNIDAD DE INSTRUMENTACION DE CAMPO/ | TB-GE01-03-A / PLAN DE MTTO TRANSMISOR PRESION MANOMETRICA | TURBOGENERADOR 2 | 1411 - COGENERACION ( 1411 )
TB-GE01-03-A TRANSMISOR TEMPERATURA | 113-0026 | TB-GE01-03-A TRANSMISOR TEMPERATURA |  |  |  | Muy Alta | TRANSMISOR DE TEMPERATURA | KARLO LUIS OCHOA WASSMER | LV82402 | // NICARAGUA SUGAR ESTATES LIMITED/ INGENIO SAN ANTONIO/ COGENERACION/ GENERACION DE ENERGIA/ CUARTO DE MAQUINAS COGENERACION/ TUBERIA DE VAPOR TURBO 2/ TB-GE01-03-A SUBUNIDAD DE INSTRUMENTACION DE CAMPO/ | TB-GE01-03-A / PLAN DE MTTO TRANSMISOR TEMPERATURA | TURBOGENERADOR 2 | 1411 - COGENERACION ( 1411 )
TB-GE01-04-A TRANSMISOR PRESION MANOMETRICA YOKOGAWA EJA530 | 118-0039 | TB-GE01-04-A TRANSMISOR PRESION MANOMETRICA YOKOGAWA EJA530 | YOKOGAWA | EJA530 |  | Muy Alta | TRANSMISOR DE PRESION MANOMETRICA | KARLO LUIS OCHOA WASSMER | LV82403 | // NICARAGUA SUGAR ESTATES LIMITED/ INGENIO SAN ANTONIO/ COGENERACION/ GENERACION DE ENERGIA/ CUARTO DE MAQUINAS COGENERACION/ TUBERIA DE VAPOR TURBO 3/ TB-GE01-04-A SUBUNIDAD DE INSTRUMENTACION DE CAMPO/ | TB-GE01-04-A / PLAN DE MTTO TRANSMISOR PRESION MANOMETRICA | TURBOGENERADOR 3 | 1411 - COGENERACION ( 1411 )
TB-GE01-04-A TRANSMISOR TEMPERATURA | 113-0027 | TB-GE01-04-A TRANSMISOR TEMPERATURA |  |  |  | Muy Alta | TRANSMISOR DE TEMPERATURA | KARLO LUIS OCHOA WASSMER | LV82403 | // NICARAGUA SUGAR ESTATES LIMITED/ INGENIO SAN ANTONIO/ COGENERACION/ GENERACION DE ENERGIA/ CUARTO DE MAQUINAS COGENERACION/ TUBERIA DE VAPOR TURBO 3/ TB-GE01-04-A SUBUNIDAD DE INSTRUMENTACION DE CAMPO/ | TB-GE01-04-A / PLAN DE MTTO TRANSMISOR TEMPERATURA | TURBOGENERADOR 3 | 1411 - COGENERACION ( 1411 )
TB-GE01-05-A TRANSMISOR PRESION MANOMETRICA YOKOGAWA EJA430 | 118-0040 | TB-GE01-05-A TRANSMISOR PRESION MANOMETRICA YOKOGAWA EJA430 | YOKOGAWA | EJA430 |  | Muy Alta | TRANSMISOR DE PRESION MANOMETRICA | KARLO LUIS OCHOA WASSMER | LV82404 | // NICARAGUA SUGAR ESTATES LIMITED/ INGENIO SAN ANTONIO/ COGENERACION/ GENERACION DE ENERGIA/ CUARTO DE MAQUINAS COGENERACION/ TUBERIA DE VAPOR TURBO 4/ TB-GE01-05-A SUBUNIDAD DE INSTRUMENTACION DE CAMPO/ | TB-GE01-05-A / PLAN DE MTTO TRANSMISOR PRESION MANOMETRICA | TURBOGENERADOR 4 | 1411 - COGENERACION ( 1411 )
TB-GE01-05-A TRANSMISOR TEMPERATURA | 113-0028 | TB-GE01-05-A TRANSMISOR TEMPERATURA |  |  |  | Muy Alta | TRANSMISOR DE TEMPERATURA | KARLO LUIS OCHOA WASSMER | LV82404 | // NICARAGUA SUGAR ESTATES LIMITED/ INGENIO SAN ANTONIO/ COGENERACION/ GENERACION DE ENERGIA/ CUARTO DE MAQUINAS COGENERACION/ TUBERIA DE VAPOR TURBO 4/ TB-GE01-05-A SUBUNIDAD DE INSTRUMENTACION DE CAMPO/ | TB-GE01-05-A / PLAN DE MTTO TRANSMISOR TEMPERATURA | TURBOGENERADOR 3 | 1411 - COGENERACION ( 1411 )
TV-GE01-01-A CONJUNTO MANOMETRO ANALOGICO ASHCROFT | 104-0027 | TV-GE01-01-A CONJUNTO MANOMETRO ANALOGICO ASHCROFT | ASHCROFT |  |  | Muy Alta | MANOMETRO ANALOGICO | KARLO LUIS OCHOA WASSMER | ST60001 | // NICARAGUA SUGAR ESTATES LIMITED/ INGENIO SAN ANTONIO/ COGENERACION/ GENERACION DE ENERGIA/ CUARTO DE MAQUINAS COGENERACION/ TURBOGENERADOR 1/ TV-GE01-01-A SUBUNIDAD DE INSTRUMENTACION DE CAMPO/ | TV-GE01-01-A / PLAN DE MTTO CONJUNTO MANOMETRO ANALOGICO | TURBOGENERADOR 1 | 1411 - COGENERACION ( 1411 )
TV-GE01-01-A CONJUNTO SENSOR ACELEROMETRICO GENERADOR | 100-0004 | TV-GE01-01-A CONJUNTO SENSOR ACELEROMETRICO GENERADOR |  |  |  | Muy Alta | ACELEROMETRO | KARLO LUIS OCHOA WASSMER | ST60001 | // NICARAGUA SUGAR ESTATES LIMITED/ INGENIO SAN ANTONIO/ COGENERACION/ GENERACION DE ENERGIA/ CUARTO DE MAQUINAS COGENERACION/ TURBOGENERADOR 1/ TV-GE01-01-A SUBUNIDAD DE INSTRUMENTACION DE CAMPO/ | TV-GE01-01-A / PLAN DE MTTO CONJUNTO SENSOR ACELEROMETRICO | TURBOGENERADOR 1 | 1411 - COGENERACION ( 1411 )
TV-GE01-01-A CONJUNTO SENSOR ACELEROMETRICO TURBINA | 100-0003 | TV-GE01-01-A CONJUNTO SENSOR ACELEROMETRICO TURBINA |  |  |  | Muy Alta | ACELEROMETRO | KARLO LUIS OCHOA WASSMER | ST60001 | // NICARAGUA SUGAR ESTATES LIMITED/ INGENIO SAN ANTONIO/ COGENERACION/ GENERACION DE ENERGIA/ CUARTO DE MAQUINAS COGENERACION/ TURBOGENERADOR 1/ TV-GE01-01-A SUBUNIDAD DE INSTRUMENTACION DE CAMPO/ | TV-GE01-01-A / PLAN DE MTTO CONJUNTO SENSOR ACELEROMETRICO | TURBOGENERADOR 1 | 1411 - COGENERACION ( 1411 )
TV-GE01-01-A CONJUNTO SENSOR DESPLAZAMIENTO AXIAL TURBINA | 150-0002 | TV-GE01-01-A CONJUNTO SENSOR DESPLAZAMIENTO AXIAL TURBINA |  |  |  | Muy Alta | SENSOR DESPLAZAMIENTO AXIAL | KARLO LUIS OCHOA WASSMER | ST60001 | // NICARAGUA SUGAR ESTATES LIMITED/ INGENIO SAN ANTONIO/ COGENERACION/ GENERACION DE ENERGIA/ CUARTO DE MAQUINAS COGENERACION/ TURBOGENERADOR 1/ TV-GE01-01-A SUBUNIDAD DE INSTRUMENTACION DE CAMPO/ | TV-GE01-01-A / PLAN DE MTTO CONJUNTO SENSOR DESPLAZAMIENTO AXIAL | TURBOGENERADOR 1 | 1411 - COGENERACION ( 1411 )
TV-GE01-01-A CONJUNTO SENSOR EXPANSION DIFERENCIAL TURBINA | 149-0001 | TV-GE01-01-A CONJUNTO SENSOR EXPANSION DIFERENCIAL TURBINA |  |  |  | Muy Alta | SENSOR DE EXPANSION DIFERENCIAL | KARLO LUIS OCHOA WASSMER | ST60001 | // NICARAGUA SUGAR ESTATES LIMITED/ INGENIO SAN ANTONIO/ COGENERACION/ GENERACION DE ENERGIA/ CUARTO DE MAQUINAS COGENERACION/ TURBOGENERADOR 1/ TV-GE01-01-A SUBUNIDAD DE INSTRUMENTACION DE CAMPO/ | TV-GE01-01-A / PLAN DE MTTO CONJUNTO SENSOR EXPANSION DIFERENCIAL TURBINA | TURBOGENERADOR 1 | 1411 - COGENERACION ( 1411 )
TV-GE01-01-A CONJUNTO TRANSMISOR NIVEL FLOTADOR FISHER 249 | 152-0001 | TV-GE01-01-A CONJUNTO TRANSMISOR NIVEL FLOTADOR FISHER 249 | FISHER | 249 |  | Muy Alta | TRANSMISOR DE NIVEL | KARLO LUIS OCHOA WASSMER | ST60001 | // NICARAGUA SUGAR ESTATES LIMITED/ INGENIO SAN ANTONIO/ COGENERACION/ GENERACION DE ENERGIA/ CUARTO DE MAQUINAS COGENERACION/ TURBOGENERADOR 1/ TV-GE01-01-A SUBUNIDAD DE INSTRUMENTACION DE CAMPO/ | TV-GE01-01-A / PLAN DE MTTO CONJUNTO TRANSMISOR DE NIVEL | TURBOGENERADOR 1 | 1411 - COGENERACION ( 1411 )
TV-GE01-01-A CONJUNTO TRANSMISOR PRESION DIFERENCIAL YOKOGAWA EJA110 | 117-0016 | TV-GE01-01-A CONJUNTO TRANSMISOR PRESION DIFERENCIAL YOKOGAWA EJA110 | YOKOGAWA | EJA110 |  | Muy Alta | TRANSMISOR DE PRESION DIFERENCIAL | KARLO LUIS OCHOA WASSMER | ST60001 | // NICARAGUA SUGAR ESTATES LIMITED/ INGENIO SAN ANTONIO/ COGENERACION/ GENERACION DE ENERGIA/ CUARTO DE MAQUINAS COGENERACION/ TURBOGENERADOR 1/ TV-GE01-01-A SUBUNIDAD DE INSTRUMENTACION DE CAMPO/ | TV-GE01-01-A / PLAN DE MTTO CONJUNTO TRANSMISOR PRESION DIFERENCIAL | TURBOGENERADOR 1 | 1411 - COGENERACION ( 1411 )
TV-GE01-01-A CONJUNTO TRANSMISOR PRESION MANOMETRICA CICLO CONDENSADO EJA530 | 118-0021 | TV-GE01-01-A CONJUNTO TRANSMISOR PRESION MANOMETRICA CICLO CONDENSADO EJA530 | YOKOGAWA | EJA530 |  | Muy Alta | TRANSMISOR DE PRESION MANOMETRICA | KARLO LUIS OCHOA WASSMER | ST60001 | // NICARAGUA SUGAR ESTATES LIMITED/ INGENIO SAN ANTONIO/ COGENERACION/ GENERACION DE ENERGIA/ CUARTO DE MAQUINAS COGENERACION/ TURBOGENERADOR 1/ TV-GE01-01-A SUBUNIDAD DE INSTRUMENTACION DE CAMPO/ | TV-GE01-01-A / PLAN DE MTTO CONJUNTO TRANSMISORES PRESION MANOMETRICA | TURBOGENERADOR 1 | 1411 - COGENERACION ( 1411 )
TV-GE01-01-A CONJUNTO TRANSMISOR TEMPERATURA | 113-0018 | TV-GE01-01-A CONJUNTO TRANSMISOR TEMPERATURA |  |  |  | Muy Alta | TRANSMISOR DE TEMPERATURA | KARLO LUIS OCHOA WASSMER | ST60001 | // NICARAGUA SUGAR ESTATES LIMITED/ INGENIO SAN ANTONIO/ COGENERACION/ GENERACION DE ENERGIA/ CUARTO DE MAQUINAS COGENERACION/ TURBOGENERADOR 1/ TV-GE01-01-A SUBUNIDAD DE INSTRUMENTACION DE CAMPO/ | TV-GE01-01-A / PLAN DE MTTO CONJUNTO TRANSMISORES TEMPERATURA | TURBOGENERADOR 1 | 1411 - COGENERACION ( 1411 )
TV-GE01-01-A GABINETE CONTROL | 142-0019 | TV-GE01-01-A GABINETE CONTROL |  |  |  | Muy Alta | GABINETE DE CONTROL | KARLO LUIS OCHOA WASSMER | ST60001 | // NICARAGUA SUGAR ESTATES LIMITED/ INGENIO SAN ANTONIO/ COGENERACION/ GENERACION DE ENERGIA/ CUARTO DE MAQUINAS COGENERACION/ TURBOGENERADOR 1/ TV-GE01-01-A SUBUNIDAD DE INSTRUMENTACION DE CAMPO/ | TV-GE01-01-A / PLAN DE MTTO GABINETE CONTROL | TURBOGENERADOR 1 | 1411 - COGENERACION ( 1411 )
TV-GE01-01-A SENSOR INDUCTIVO RPM | 109-0011 | TV-GE01-01-A SENSOR INDUCTIVO RPM |  |  |  | Muy Alta | SENSOR INDUCTIVO | KARLO LUIS OCHOA WASSMER | ST60001 | // NICARAGUA SUGAR ESTATES LIMITED/ INGENIO SAN ANTONIO/ COGENERACION/ GENERACION DE ENERGIA/ CUARTO DE MAQUINAS COGENERACION/ TURBOGENERADOR 1/ TV-GE01-01-A SUBUNIDAD DE INSTRUMENTACION DE CAMPO/ | TV-GE01-01-A / PLAN DE MTTO SENSOR INDUCTIVO | TURBOGENERADOR 1 | 1411 - COGENERACION ( 1411 )
TV-GE01-01-A VALVULA CONTROL FISHER 667 | 121-0035 | TV-GE01-01-A VALVULA CONTROL FISHER 667 | FISHER | 667 |  | Muy Alta | VALVULA DE CONTROL | KARLO LUIS OCHOA WASSMER | ST60001 | // NICARAGUA SUGAR ESTATES LIMITED/ INGENIO SAN ANTONIO/ COGENERACION/ GENERACION DE ENERGIA/ CUARTO DE MAQUINAS COGENERACION/ TURBOGENERADOR 1/ TV-GE01-01-A SUBUNIDAD DE INSTRUMENTACION DE CAMPO/ | TV-GE01-01-A / PLAN DE MTTO VALVULA CONTROL | TURBOGENERADOR 1 | 1411 - COGENERACION ( 1411 )
TV-GE01-01-A VALVULA CONTROL FISHER 667 | 121-0034 | TV-GE01-01-A VALVULA CONTROL FISHER 667 | FISHER | 667 |  | Muy Alta | VALVULA DE CONTROL | KARLO LUIS OCHOA WASSMER | ST60001 | // NICARAGUA SUGAR ESTATES LIMITED/ INGENIO SAN ANTONIO/ COGENERACION/ GENERACION DE ENERGIA/ CUARTO DE MAQUINAS COGENERACION/ TURBOGENERADOR 1/ TV-GE01-01-A SUBUNIDAD DE INSTRUMENTACION DE CAMPO/ | TV-GE01-01-A / PLAN DE MTTO VALVULA CONTROL | TURBOGENERADOR 1 | 1411 - COGENERACION ( 1411 )
TV-GE01-01-A VALVULA CONTROL FISHER 667 | 121-0033 | TV-GE01-01-A VALVULA CONTROL FISHER 667 | FISHER | 667 |  | Muy Alta | VALVULA DE CONTROL | KARLO LUIS OCHOA WASSMER | ST60001 | // NICARAGUA SUGAR ESTATES LIMITED/ INGENIO SAN ANTONIO/ COGENERACION/ GENERACION DE ENERGIA/ CUARTO DE MAQUINAS COGENERACION/ TURBOGENERADOR 1/ TV-GE01-01-A SUBUNIDAD DE INSTRUMENTACION DE CAMPO/ | TV-GE01-01-A / PLAN DE MTTO VALVULA CONTROL | TURBOGENERADOR 1 | 1411 - COGENERACION ( 1411 )
TV-GE01-01-A VALVULA CONTROL FISHER 667 | 121-0032 | TV-GE01-01-A VALVULA CONTROL FISHER 667 | FISHER | 667 |  | Muy Alta | VALVULA DE CONTROL | KARLO LUIS OCHOA WASSMER | ST60001 | // NICARAGUA SUGAR ESTATES LIMITED/ INGENIO SAN ANTONIO/ COGENERACION/ GENERACION DE ENERGIA/ CUARTO DE MAQUINAS COGENERACION/ TURBOGENERADOR 1/ TV-GE01-01-A SUBUNIDAD DE INSTRUMENTACION DE CAMPO/ | TV-GE01-01-A / PLAN DE MTTO VALVULA CONTROL | TURBOGENERADOR 1 | 1411 - COGENERACION ( 1411 )
TV-GE01-01-A VALVULA CONTROL FISHER 667 | 121-0031 | TV-GE01-01-A VALVULA CONTROL FISHER 667 | FISHER | 667 |  | Muy Alta | VALVULA DE CONTROL | KARLO LUIS OCHOA WASSMER | ST60001 | // NICARAGUA SUGAR ESTATES LIMITED/ INGENIO SAN ANTONIO/ COGENERACION/ GENERACION DE ENERGIA/ CUARTO DE MAQUINAS COGENERACION/ TURBOGENERADOR 1/ TV-GE01-01-A SUBUNIDAD DE INSTRUMENTACION DE CAMPO/ | TV-GE01-01-A / PLAN DE MTTO VALVULA CONTROL | TURBOGENERADOR 1 | 1411 - COGENERACION ( 1411 )
TV-GE01-01-A VALVULA CONTROL FISHER 667 | 121-0030 | TV-GE01-01-A VALVULA CONTROL FISHER 667 | FISHER | 667 |  | Muy Alta | VALVULA DE CONTROL | KARLO LUIS OCHOA WASSMER | ST60001 | // NICARAGUA SUGAR ESTATES LIMITED/ INGENIO SAN ANTONIO/ COGENERACION/ GENERACION DE ENERGIA/ CUARTO DE MAQUINAS COGENERACION/ TURBOGENERADOR 1/ TV-GE01-01-A SUBUNIDAD DE INSTRUMENTACION DE CAMPO/ | TV-GE01-01-A / PLAN DE MTTO VALVULA CONTROL | TURBOGENERADOR 1 | 1411 - COGENERACION ( 1411 )
TV-GE01-01-A VALVULA CONTROL FISHER 667 | 121-0029 | TV-GE01-01-A VALVULA CONTROL FISHER 667 | FISHER | 667 |  | Muy Alta | VALVULA DE CONTROL | KARLO LUIS OCHOA WASSMER | ST60001 | // NICARAGUA SUGAR ESTATES LIMITED/ INGENIO SAN ANTONIO/ COGENERACION/ GENERACION DE ENERGIA/ CUARTO DE MAQUINAS COGENERACION/ TURBOGENERADOR 1/ TV-GE01-01-A SUBUNIDAD DE INSTRUMENTACION DE CAMPO/ | TV-GE01-01-A / PLAN DE MTTO VALVULA CONTROL | TURBOGENERADOR 1 | 1411 - COGENERACION ( 1411 )
TV-GE01-01-A VALVULA CONTROL FISHER 667 | 121-0028 | TV-GE01-01-A VALVULA CONTROL FISHER 667 | FISHER | 667 |  | Muy Alta | VALVULA DE CONTROL | KARLO LUIS OCHOA WASSMER | ST60001 | // NICARAGUA SUGAR ESTATES LIMITED/ INGENIO SAN ANTONIO/ COGENERACION/ GENERACION DE ENERGIA/ CUARTO DE MAQUINAS COGENERACION/ TURBOGENERADOR 1/ TV-GE01-01-A SUBUNIDAD DE INSTRUMENTACION DE CAMPO/ | TV-GE01-01-A / PLAN DE MTTO VALVULA CONTROL | TURBOGENERADOR 1 | 1411 - COGENERACION ( 1411 )
TV-GE01-01-A VALVULA CONTROL FISHER 667 | 121-0027 | TV-GE01-01-A VALVULA CONTROL FISHER 667 | FISHER | 667 |  | Muy Alta | VALVULA DE CONTROL | KARLO LUIS OCHOA WASSMER | ST60001 | // NICARAGUA SUGAR ESTATES LIMITED/ INGENIO SAN ANTONIO/ COGENERACION/ GENERACION DE ENERGIA/ CUARTO DE MAQUINAS COGENERACION/ TURBOGENERADOR 1/ TV-GE01-01-A SUBUNIDAD DE INSTRUMENTACION DE CAMPO/ | TV-GE01-01-A / PLAN DE MTTO VALVULA CONTROL | TURBOGENERADOR 1 | 1411 - COGENERACION ( 1411 )
TV-GE01-01-A VALVULA CONTROL FISHER 667 | 121-0026 | TV-GE01-01-A VALVULA CONTROL FISHER 667 | FISHER | 667 |  | Muy Alta | VALVULA DE CONTROL | KARLO LUIS OCHOA WASSMER | ST60001 | // NICARAGUA SUGAR ESTATES LIMITED/ INGENIO SAN ANTONIO/ COGENERACION/ GENERACION DE ENERGIA/ CUARTO DE MAQUINAS COGENERACION/ TURBOGENERADOR 1/ TV-GE01-01-A SUBUNIDAD DE INSTRUMENTACION DE CAMPO/ | TV-GE01-01-A / PLAN DE MTTO VALVULA CONTROL | TURBOGENERADOR 1 | 1411 - COGENERACION ( 1411 )
TV-GE01-02-A CONJUNTO MANOMETRO ANALOGICO_ENFRIADORES ASHCROFT 0 - 360 PSI | 104-0028 | TV-GE01-02-A CONJUNTO MANOMETRO ANALOGICO_ENFRIADORES ASHCROFT 0 - 360 PSI | ASHCROFT |  |  | Muy Alta | MANOMETRO ANALOGICO | KARLO LUIS OCHOA WASSMER | ST60002 | // NICARAGUA SUGAR ESTATES LIMITED/ INGENIO SAN ANTONIO/ COGENERACION/ GENERACION DE ENERGIA/ CUARTO DE MAQUINAS COGENERACION/ TURBOGENERADOR 2/ TV-GE01-02-A SUBUNIDAD DE INSTRUMENTACION DE CAMPO/ | TV-GE01-02-A / PLAN DE MTTO CONJUNTO MANOMETRO ANALOGICO_ENFRIADORES | TURBOGENERADOR 2 | 1411 - COGENERACION ( 1411 )
TV-GE01-02-A CONJUNTO MANOMETRO ANALOGICO_UNIDAD HIDRAULICA ASHCROFT | 104-0029 | TV-GE01-02-A CONJUNTO MANOMETRO ANALOGICO_UNIDAD HIDRAULICA ASHCROFT | ASHCROFT |  |  | Muy Alta | MANOMETRO ANALOGICO | KARLO LUIS OCHOA WASSMER | ST60002 | // NICARAGUA SUGAR ESTATES LIMITED/ INGENIO SAN ANTONIO/ COGENERACION/ GENERACION DE ENERGIA/ CUARTO DE MAQUINAS COGENERACION/ TURBOGENERADOR 2/ TV-GE01-02-A SUBUNIDAD DE INSTRUMENTACION DE CAMPO/ | TV-GE01-02-A / PLAN DE MTTO CONJUNTO MANOMETRO ANALOGICO UNIDAD HIDRAULICA | TURBOGENERADOR 2 | 1411 - COGENERACION ( 1411 )
TV-GE01-02-A CONJUNTO SENSOR ACELEROMETRICO GENERADOR | 100-0006 | TV-GE01-02-A CONJUNTO SENSOR ACELEROMETRICO GENERADOR |  |  |  | Muy Alta | ACELEROMETRO | KARLO LUIS OCHOA WASSMER | ST60002 | // NICARAGUA SUGAR ESTATES LIMITED/ INGENIO SAN ANTONIO/ COGENERACION/ GENERACION DE ENERGIA/ CUARTO DE MAQUINAS COGENERACION/ TURBOGENERADOR 2/ TV-GE01-02-A SUBUNIDAD DE INSTRUMENTACION DE CAMPO/ | TV-GE01-02-A / PLAN DE MTTO CONJUNTO SENSOR ACELEROMETRICO | TURBOGENERADOR 2 | 1411 - COGENERACION ( 1411 )
TV-GE01-02-A CONJUNTO SENSOR ACELEROMETRICO TURBINA | 100-0005 | TV-GE01-02-A CONJUNTO SENSOR ACELEROMETRICO TURBINA |  |  |  | Muy Alta | ACELEROMETRO | KARLO LUIS OCHOA WASSMER | ST60002 | // NICARAGUA SUGAR ESTATES LIMITED/ INGENIO SAN ANTONIO/ COGENERACION/ GENERACION DE ENERGIA/ CUARTO DE MAQUINAS COGENERACION/ TURBOGENERADOR 2/ TV-GE01-02-A SUBUNIDAD DE INSTRUMENTACION DE CAMPO/ | TV-GE01-02-A / PLAN DE MTTO CONJUNTO SENSOR ACELEROMETRICO | TURBOGENERADOR 2 | 1411 - COGENERACION ( 1411 )
TV-GE01-02-A CONJUNTO SENSOR DESPLAZAMIENTO AXIAL TURBINA | 150-0003 | TV-GE01-02-A CONJUNTO SENSOR DESPLAZAMIENTO AXIAL TURBINA |  |  |  | Muy Alta | SENSOR DESPLAZAMIENTO AXIAL | KARLO LUIS OCHOA WASSMER | ST60002 | // NICARAGUA SUGAR ESTATES LIMITED/ INGENIO SAN ANTONIO/ COGENERACION/ GENERACION DE ENERGIA/ CUARTO DE MAQUINAS COGENERACION/ TURBOGENERADOR 2/ TV-GE01-02-A SUBUNIDAD DE INSTRUMENTACION DE CAMPO/ | TV-GE01-02-A / PLAN DE MTTO CONJUNTO SENSOR DESPLAZAMIENTO AXIAL | TURBOGENERADOR 2 | 1411 - COGENERACION ( 1411 )
TV-GE01-02-A CONJUNTO SENSOR TEMPERATURA GENRADOR | 113-0020 | TV-GE01-02-A CONJUNTO SENSOR TEMPERATURA GENRADOR |  |  |  | Muy Alta | TRANSMISOR DE TEMPERATURA | KARLO LUIS OCHOA WASSMER | ST60002 | // NICARAGUA SUGAR ESTATES LIMITED/ INGENIO SAN ANTONIO/ COGENERACION/ GENERACION DE ENERGIA/ CUARTO DE MAQUINAS COGENERACION/ TURBOGENERADOR 2/ TV-GE01-02-A SUBUNIDAD DE INSTRUMENTACION DE CAMPO/ | TV-GE01-02-A/ PLAN DE MTTO CONJUNTO SENSOR TEMPERATURA | TURBOGENERADOR 2 | 1411 - COGENERACION ( 1411 )
TV-GE01-02-A CONJUNTO SENSOR TEMPERATURA TURBINA | 113-0019 | TV-GE01-02-A CONJUNTO SENSOR TEMPERATURA TURBINA |  |  |  | Muy Alta | TRANSMISOR DE TEMPERATURA | KARLO LUIS OCHOA WASSMER | ST60002 | // NICARAGUA SUGAR ESTATES LIMITED/ INGENIO SAN ANTONIO/ COGENERACION/ GENERACION DE ENERGIA/ CUARTO DE MAQUINAS COGENERACION/ TURBOGENERADOR 2/ TV-GE01-02-A SUBUNIDAD DE INSTRUMENTACION DE CAMPO/ | TV-GE01-02-A/ PLAN DE MTTO CONJUNTO SENSOR TEMPERATURA | TURBOGENERADOR 2 | 1411 - COGENERACION ( 1411 )
TV-GE01-02-A CONJUNTO TERMOMETRO ANALOGICO_ENFRIADORES ASHCROFT 0 - 150°C | 110-0015 | TV-GE01-02-A CONJUNTO TERMOMETRO ANALOGICO_ENFRIADORES ASHCROFT 0 - 150°C | ASHCROFT |  |  | Muy Alta | TERMOMETRO ANALOGICO | KARLO LUIS OCHOA WASSMER | ST60002 | // NICARAGUA SUGAR ESTATES LIMITED/ INGENIO SAN ANTONIO/ COGENERACION/ GENERACION DE ENERGIA/ CUARTO DE MAQUINAS COGENERACION/ TURBOGENERADOR 2/ TV-GE01-02-A SUBUNIDAD DE INSTRUMENTACION DE CAMPO/ | TV-GE01-02-A / PLAN DE MTTO CONJUNTO TERMOMETROS ANALOGICOS_ENFRIADORES | TURBOGENERADOR 2 | 1411 - COGENERACION ( 1411 )
TV-GE01-02-A GABINETE CONTROL | 142-0020 | TV-GE01-02-A GABINETE CONTROL |  |  |  | Muy Alta | GABINETE DE CONTROL | KARLO LUIS OCHOA WASSMER | ST60002 | // NICARAGUA SUGAR ESTATES LIMITED/ INGENIO SAN ANTONIO/ COGENERACION/ GENERACION DE ENERGIA/ CUARTO DE MAQUINAS COGENERACION/ TURBOGENERADOR 2/ TV-GE01-02-A SUBUNIDAD DE INSTRUMENTACION DE CAMPO/ | TV-GE01-02-A / PLAN DE MTTO GABINETE CONTROL | TURBOGENERADOR 1 | 1411 - COGENERACION ( 1411 )
TV-GE01-02-A SENSOR INDUCTIVO RPM | 109-0012 | TV-GE01-02-A SENSOR INDUCTIVO RPM |  |  |  | Muy Alta | SENSOR INDUCTIVO | KARLO LUIS OCHOA WASSMER | ST60002 | // NICARAGUA SUGAR ESTATES LIMITED/ INGENIO SAN ANTONIO/ COGENERACION/ GENERACION DE ENERGIA/ CUARTO DE MAQUINAS COGENERACION/ TURBOGENERADOR 2/ TV-GE01-02-A SUBUNIDAD DE INSTRUMENTACION DE CAMPO/ | TV-GE01-02-A / PLAN DE MTTO SENSOR INDUCTIVO | TURBOGENERADOR 2 | 1411 - COGENERACION ( 1411 )
TV-GE01-02-A TRANSMISOR PRESION DIFERENCIAL YOKOGAWA EJA110 | 117-0018 | TV-GE01-02-A TRANSMISOR PRESION DIFERENCIAL YOKOGAWA EJA110 | YOKOGAWA | EJA 110 |  | Muy Alta | TRANSMISOR DE PRESION DIFERENCIAL | KARLO LUIS OCHOA WASSMER | ST60002 | // NICARAGUA SUGAR ESTATES LIMITED/ INGENIO SAN ANTONIO/ COGENERACION/ GENERACION DE ENERGIA/ CUARTO DE MAQUINAS COGENERACION/ TURBOGENERADOR 2/ TV-GE01-02-A SUBUNIDAD DE INSTRUMENTACION DE CAMPO/ | TV-GE01-02-A / PLAN DE MTTO TRANSMISOR PRESION DIFERENCIAL YOKOGAWA EJA110 | TURBOGENERADOR 2 | 1411 - COGENERACION ( 1411 )
TV-GE01-02-A TRANSMISOR PRESION DIFERENCIAL YOKOGAWA EJA110 | 117-0017 | TV-GE01-02-A TRANSMISOR PRESION DIFERENCIAL YOKOGAWA EJA110 | YOKOGAWA | EJA 110 |  | Muy Alta | TRANSMISOR DE PRESION DIFERENCIAL | KARLO LUIS OCHOA WASSMER | ST60002 | // NICARAGUA SUGAR ESTATES LIMITED/ INGENIO SAN ANTONIO/ COGENERACION/ GENERACION DE ENERGIA/ CUARTO DE MAQUINAS COGENERACION/ TURBOGENERADOR 2/ TV-GE01-02-A SUBUNIDAD DE INSTRUMENTACION DE CAMPO/ | TV-GE01-02-A / PLAN DE MTTO TRANSMISOR PRESION DIFERENCIAL YOKOGAWA EJA110 | TURBOGENERADOR 2 | 1411 - COGENERACION ( 1411 )
TV-GE01-02-A TRANSMISOR PRESION MANOMETRICA YOKOGAWA YN 53-SBS4 * A/Z | 118-0025 | TV-GE01-02-A TRANSMISOR PRESION MANOMETRICA YOKOGAWA YN 53-SBS4 * A/Z | YOKOGAWA | YN 53-SBS4 * A/Z |  | Muy Alta | TRANSMISOR DE PRESION MANOMETRICA | KARLO LUIS OCHOA WASSMER | ST60002 | // NICARAGUA SUGAR ESTATES LIMITED/ INGENIO SAN ANTONIO/ COGENERACION/ GENERACION DE ENERGIA/ CUARTO DE MAQUINAS COGENERACION/ TURBOGENERADOR 2/ TV-GE01-02-A SUBUNIDAD DE INSTRUMENTACION DE CAMPO/ | TV-GE01-02-A / PLAN DE MTTO TRANSMISOR PRESION MANOMETRICA LUBE OIL | TURBOGENERADOR 2 | 1411 - COGENERACION ( 1411 )
TV-GE01-02-A TRANSMISOR PRESION MANOMETRICA YOKOGAWA YN 53-SBS4 * A/Z | 118-0024 | TV-GE01-02-A TRANSMISOR PRESION MANOMETRICA YOKOGAWA YN 53-SBS4 * A/Z | YOKOGAWA | YN 53-SBS4 * A/Z |  | Muy Alta | TRANSMISOR DE PRESION MANOMETRICA | KARLO LUIS OCHOA WASSMER | ST60002 | // NICARAGUA SUGAR ESTATES LIMITED/ INGENIO SAN ANTONIO/ COGENERACION/ GENERACION DE ENERGIA/ CUARTO DE MAQUINAS COGENERACION/ TURBOGENERADOR 2/ TV-GE01-02-A SUBUNIDAD DE INSTRUMENTACION DE CAMPO/ | TV-GE01-02-A / PLAN DE MTTO TRANSMISOR PRESION MANOMETRICA CONTROL (GOV) OIL | TURBOGENERADOR 2 | 1411 - COGENERACION ( 1411 )
TV-GE01-02-A TRANSMISOR PRESION MANOMETRICA YOKOGAWA YN 53-SBS4 * A/Z | 118-0023 | TV-GE01-02-A TRANSMISOR PRESION MANOMETRICA YOKOGAWA YN 53-SBS4 * A/Z | YOKOGAWA | YN 53-SBS4 * A/Z |  | Muy Alta | TRANSMISOR DE PRESION MANOMETRICA | KARLO LUIS OCHOA WASSMER | ST60002 | // NICARAGUA SUGAR ESTATES LIMITED/ INGENIO SAN ANTONIO/ COGENERACION/ GENERACION DE ENERGIA/ CUARTO DE MAQUINAS COGENERACION/ TURBOGENERADOR 2/ TV-GE01-02-A SUBUNIDAD DE INSTRUMENTACION DE CAMPO/ | TV-GE01-02-A / PLAN DE MTTO TRANSMISOR PRESION MANOMETRICA EXHAUST STEAM | TURBOGENERADOR 2 | 1411 - COGENERACION ( 1411 )
TV-GE01-02-A TRANSMISOR PRESION MANOMETRICA YOKOGAWA YN 53-SBS4 * A/Z | 118-0022 | TV-GE01-02-A TRANSMISOR PRESION MANOMETRICA YOKOGAWA YN 53-SBS4 * A/Z | YOKOGAWA | YN 53-SBS4 * A/Z |  | Muy Alta | TRANSMISOR DE PRESION MANOMETRICA | KARLO LUIS OCHOA WASSMER | ST60002 | // NICARAGUA SUGAR ESTATES LIMITED/ INGENIO SAN ANTONIO/ COGENERACION/ GENERACION DE ENERGIA/ CUARTO DE MAQUINAS COGENERACION/ TURBOGENERADOR 2/ TV-GE01-02-A SUBUNIDAD DE INSTRUMENTACION DE CAMPO/ | TV-GE01-02-A / PLAN DE MTTO TRANSMISOR PRESION MANOMETRICA AFTER 1ST STAGE STEAM | TURBOGENERADOR 2 | 1411 - COGENERACION ( 1411 )
TV-GE01-03-A CONJUNTO MANOMETRO ANALOGICO_ENFRIADORES ASHCROFT 0 - 100 PSI | 104-0030 | TV-GE01-03-A CONJUNTO MANOMETRO ANALOGICO_ENFRIADORES ASHCROFT 0 - 100 PSI | ASHCROFT |  |  | Muy Alta | MANOMETRO ANALOGICO | KARLO LUIS OCHOA WASSMER | ST60003 | // NICARAGUA SUGAR ESTATES LIMITED/ INGENIO SAN ANTONIO/ COGENERACION/ GENERACION DE ENERGIA/ CUARTO DE MAQUINAS COGENERACION/ TURBOGENERADOR 3/ TV-GE01-03-A SUBUNIDAD DE INSTRUMENTACION DE CAMPO/ | TV-GE01-03-A / PLAN DE MTTO CONJUNTO MANOMETRO ANALOGICO | TURBOGENERADOR 3 | 1411 - COGENERACION ( 1411 )
TV-GE01-03-A CONJUNTO MANOMETRO ANALOGICO_UNIDAD HIDRAULICA ASHCROFT 0 - 10 KG/CM² | 104-0031 | TV-GE01-03-A CONJUNTO MANOMETRO ANALOGICO_UNIDAD HIDRAULICA ASHCROFT 0 - 10 KG/CM² | ASHCROFT |  |  | Muy Alta | MANOMETRO ANALOGICO | KARLO LUIS OCHOA WASSMER | ST60003 | // NICARAGUA SUGAR ESTATES LIMITED/ INGENIO SAN ANTONIO/ COGENERACION/ GENERACION DE ENERGIA/ CUARTO DE MAQUINAS COGENERACION/ TURBOGENERADOR 3/ TV-GE01-03-A SUBUNIDAD DE INSTRUMENTACION DE CAMPO/ | TV-GE01-03-A / PLAN DE MTTO CONJUNTO MANOMETRO ANALOGICO | TURBOGENERADOR 3 | 1411 - COGENERACION ( 1411 )
TV-GE01-03-A CONJUNTO SENSOR ACELEROMETRICO GENERADOR | 100-0008 | TV-GE01-03-A CONJUNTO SENSOR ACELEROMETRICO GENERADOR |  |  |  | Muy Alta | ACELEROMETRO | KARLO LUIS OCHOA WASSMER | ST60003 | // NICARAGUA SUGAR ESTATES LIMITED/ INGENIO SAN ANTONIO/ COGENERACION/ GENERACION DE ENERGIA/ CUARTO DE MAQUINAS COGENERACION/ TURBOGENERADOR 3/ TV-GE01-03-A SUBUNIDAD DE INSTRUMENTACION DE CAMPO/ | TV-GE01-03-A / PLAN DE MTTO CONJUNTO SENSOR ACELEROMETRICO | TURBOGENERADOR 3 | 1411 - COGENERACION ( 1411 )
TV-GE01-03-A CONJUNTO SENSOR ACELEROMETRICO TURBINA | 100-0007 | TV-GE01-03-A CONJUNTO SENSOR ACELEROMETRICO TURBINA |  |  |  | Muy Alta | ACELEROMETRO | KARLO LUIS OCHOA WASSMER | ST60003 | // NICARAGUA SUGAR ESTATES LIMITED/ INGENIO SAN ANTONIO/ COGENERACION/ GENERACION DE ENERGIA/ CUARTO DE MAQUINAS COGENERACION/ TURBOGENERADOR 3/ TV-GE01-03-A SUBUNIDAD DE INSTRUMENTACION DE CAMPO/ | TV-GE01-03-A / PLAN DE MTTO CONJUNTO SENSOR ACELEROMETRICO | TURBOGENERADOR 3 | 1411 - COGENERACION ( 1411 )
TV-GE01-03-A CONJUNTO SENSOR DESPLAZAMIENTO AXIAL TURBINA | 100-0009 | TV-GE01-03-A CONJUNTO SENSOR DESPLAZAMIENTO AXIAL TURBINA |  |  |  | Muy Alta | ACELEROMETRO | KARLO LUIS OCHOA WASSMER | ST60003 | // NICARAGUA SUGAR ESTATES LIMITED/ INGENIO SAN ANTONIO/ COGENERACION/ GENERACION DE ENERGIA/ CUARTO DE MAQUINAS COGENERACION/ TURBOGENERADOR 3/ TV-GE01-03-A SUBUNIDAD DE INSTRUMENTACION DE CAMPO/ | TV-GE01-03-A / PLAN DE MTTO CONJUNTO SENSOR DESPLAZAMIENTO AXIAL | TURBOGENERADOR 3 | 1411 - COGENERACION ( 1411 )
TV-GE01-03-A CONJUNTO SENSOR TEMPERATURA GENERADOR | 113-0022 | TV-GE01-03-A CONJUNTO SENSOR TEMPERATURA GENERADOR |  |  |  | Muy Alta | TRANSMISOR DE TEMPERATURA | KARLO LUIS OCHOA WASSMER | ST60003 | // NICARAGUA SUGAR ESTATES LIMITED/ INGENIO SAN ANTONIO/ COGENERACION/ GENERACION DE ENERGIA/ CUARTO DE MAQUINAS COGENERACION/ TURBOGENERADOR 3/ TV-GE01-03-A SUBUNIDAD DE INSTRUMENTACION DE CAMPO/ | TV-GE01-03-A / PLAN DE MTTO CONJUNTO SENSOR TEMPERATURA | TURBOGENERADOR 3 | 1411 - COGENERACION ( 1411 )
TV-GE01-03-A CONJUNTO SENSOR TEMPERATURA TURBINA | 113-0021 | TV-GE01-03-A CONJUNTO SENSOR TEMPERATURA TURBINA |  |  |  | Muy Alta | TRANSMISOR DE TEMPERATURA | KARLO LUIS OCHOA WASSMER | ST60003 | // NICARAGUA SUGAR ESTATES LIMITED/ INGENIO SAN ANTONIO/ COGENERACION/ GENERACION DE ENERGIA/ CUARTO DE MAQUINAS COGENERACION/ TURBOGENERADOR 3/ TV-GE01-03-A SUBUNIDAD DE INSTRUMENTACION DE CAMPO/ | TV-GE01-03-A / PLAN DE MTTO CONJUNTO SENSOR TEMPERATURA | TURBOGENERADOR 3 | 1411 - COGENERACION ( 1411 )
TV-GE01-03-A CONJUNTO TERMOMETRO ANALOGICO_ENFRIADORES ASHCROFT 40 - 200°F | 110-0016 | TV-GE01-03-A CONJUNTO TERMOMETRO ANALOGICO_ENFRIADORES ASHCROFT 40 - 200°F | ASHCROFT |  |  | Muy Alta | TERMOMETRO ANALOGICO | KARLO LUIS OCHOA WASSMER | ST60003 | // NICARAGUA SUGAR ESTATES LIMITED/ INGENIO SAN ANTONIO/ COGENERACION/ GENERACION DE ENERGIA/ CUARTO DE MAQUINAS COGENERACION/ TURBOGENERADOR 3/ TV-GE01-03-A SUBUNIDAD DE INSTRUMENTACION DE CAMPO/ | TV-GE01-03-A / PLAN DE MTTO CONJUNTO TERMOMETROS ANALOGICOS | TURBOGENERADOR 3 | 1411 - COGENERACION ( 1411 )
TV-GE01-03-A GABINETE CONTROL | 142-0021 | TV-GE01-03-A GABINETE CONTROL |  |  |  | Muy Alta | GABINETE DE CONTROL | KARLO LUIS OCHOA WASSMER | ST60003 | // NICARAGUA SUGAR ESTATES LIMITED/ INGENIO SAN ANTONIO/ COGENERACION/ GENERACION DE ENERGIA/ CUARTO DE MAQUINAS COGENERACION/ TURBOGENERADOR 3/ TV-GE01-03-A SUBUNIDAD DE INSTRUMENTACION DE CAMPO/ | TV-GE01-03-A / PLAN DE MTTO GABINETE CONTROL | TURBOGENERADOR 3 | 1411 - COGENERACION ( 1411 )
TV-GE01-03-A SENSOR INDUCTIVO RPM | 109-0013 | TV-GE01-03-A SENSOR INDUCTIVO RPM |  |  |  | Muy Alta | SENSOR INDUCTIVO | KARLO LUIS OCHOA WASSMER | ST60003 | // NICARAGUA SUGAR ESTATES LIMITED/ INGENIO SAN ANTONIO/ COGENERACION/ GENERACION DE ENERGIA/ CUARTO DE MAQUINAS COGENERACION/ TURBOGENERADOR 3/ TV-GE01-03-A SUBUNIDAD DE INSTRUMENTACION DE CAMPO/ | TV-GE01-03-A / PLAN DE MTTO SENSOR INDUCTIVO | TURBOGENERADOR 3 | 1411 - COGENERACION ( 1411 )
TV-GE01-03-A TRANSMISOR PRESION DIFERENCIAL YOKOGAWA EJA110 | 117-0020 | TV-GE01-03-A TRANSMISOR PRESION DIFERENCIAL YOKOGAWA EJA110 | YOKOGAWA | EJA110 |  | Muy Alta | TRANSMISOR DE PRESION DIFERENCIAL | KARLO LUIS OCHOA WASSMER | ST60003 | // NICARAGUA SUGAR ESTATES LIMITED/ INGENIO SAN ANTONIO/ COGENERACION/ GENERACION DE ENERGIA/ CUARTO DE MAQUINAS COGENERACION/ TURBOGENERADOR 3/ TV-GE01-03-A SUBUNIDAD DE INSTRUMENTACION DE CAMPO/ | TV-GE01-03-A/ PLAN DE MTTO TRANSMISOR PRESION DIFERENCIAL | TURBOGENERADOR 3 / CONTROL OIL FILTER DIFF PRESS / | 1411 - COGENERACION ( 1411 )
TV-GE01-03-A TRANSMISOR PRESION DIFERENCIAL YOKOGAWA EJA110 | 117-0019 | TV-GE01-03-A TRANSMISOR PRESION DIFERENCIAL YOKOGAWA EJA110 | YOKOGAWA | EJA110 |  | Muy Alta | TRANSMISOR DE PRESION DIFERENCIAL | KARLO LUIS OCHOA WASSMER | ST60003 | // NICARAGUA SUGAR ESTATES LIMITED/ INGENIO SAN ANTONIO/ COGENERACION/ GENERACION DE ENERGIA/ CUARTO DE MAQUINAS COGENERACION/ TURBOGENERADOR 3/ TV-GE01-03-A SUBUNIDAD DE INSTRUMENTACION DE CAMPO/ | TV-GE01-03-A/ PLAN DE MTTO TRANSMISOR PRESION DIFERENCIAL | TURBOGENERADOR 3 /LUBE OIL FILTER DIFF PRESS / | 1411 - COGENERACION ( 1411 )
TV-GE01-03-A TRANSMISOR PRESION MANOMETRICA YOKOGAWA EJA430 | 118-0030 | TV-GE01-03-A TRANSMISOR PRESION MANOMETRICA YOKOGAWA EJA430 | YOKOGAWA | EJA430 |  | Muy Alta | TRANSMISOR DE PRESION MANOMETRICA | KARLO LUIS OCHOA WASSMER | ST60003 | // NICARAGUA SUGAR ESTATES LIMITED/ INGENIO SAN ANTONIO/ COGENERACION/ GENERACION DE ENERGIA/ CUARTO DE MAQUINAS COGENERACION/ TURBOGENERADOR 3/ TV-GE01-03-A SUBUNIDAD DE INSTRUMENTACION DE CAMPO/ | TV-GE01-03-A / PLAN DE MTTO TRANSMISOR PRESION MANOMETRICA | TURBOGENERADOR 3 / LUBE OIL / | 1411 - COGENERACION ( 1411 )
TV-GE01-03-A TRANSMISOR PRESION MANOMETRICA YOKOGAWA EJA430 | 118-0029 | TV-GE01-03-A TRANSMISOR PRESION MANOMETRICA YOKOGAWA EJA430 | YOKOGAWA | EJA430 |  | Muy Alta | TRANSMISOR DE PRESION MANOMETRICA | KARLO LUIS OCHOA WASSMER | ST60003 | // NICARAGUA SUGAR ESTATES LIMITED/ INGENIO SAN ANTONIO/ COGENERACION/ GENERACION DE ENERGIA/ CUARTO DE MAQUINAS COGENERACION/ TURBOGENERADOR 3/ TV-GE01-03-A SUBUNIDAD DE INSTRUMENTACION DE CAMPO/ | TV-GE01-03-A / PLAN DE MTTO TRANSMISOR PRESION MANOMETRICA | TURBOGENERADOR 3 /CONTROL OIL / | 1411 - COGENERACION ( 1411 )
TV-GE01-03-A TRANSMISOR PRESION MANOMETRICA YOKOGAWA EJA430 | 118-0028 | TV-GE01-03-A TRANSMISOR PRESION MANOMETRICA YOKOGAWA EJA430 | YOKOGAWA | EJA430 |  | Muy Alta | TRANSMISOR DE PRESION MANOMETRICA | KARLO LUIS OCHOA WASSMER | ST60003 | // NICARAGUA SUGAR ESTATES LIMITED/ INGENIO SAN ANTONIO/ COGENERACION/ GENERACION DE ENERGIA/ CUARTO DE MAQUINAS COGENERACION/ TURBOGENERADOR 3/ TV-GE01-03-A SUBUNIDAD DE INSTRUMENTACION DE CAMPO/ | TV-GE01-03-A / PLAN DE MTTO TRANSMISOR PRESION MANOMETRICA | TURBOGENERADOR 3 /EXHAUST STEAM PRESS / | 1411 - COGENERACION ( 1411 )
TV-GE01-03-A TRANSMISOR PRESION MANOMETRICA YOKOGAWA EJA430 | 118-0027 | TV-GE01-03-A TRANSMISOR PRESION MANOMETRICA YOKOGAWA EJA430 | YOKOGAWA | EJA430 |  | Muy Alta | TRANSMISOR DE PRESION MANOMETRICA | KARLO LUIS OCHOA WASSMER | ST60003 | // NICARAGUA SUGAR ESTATES LIMITED/ INGENIO SAN ANTONIO/ COGENERACION/ GENERACION DE ENERGIA/ CUARTO DE MAQUINAS COGENERACION/ TURBOGENERADOR 3/ TV-GE01-03-A SUBUNIDAD DE INSTRUMENTACION DE CAMPO/ | TV-GE01-03-A / PLAN DE MTTO TRANSMISOR PRESION MANOMETRICA | TURBOGENERADOR 3 /AFTER 1ST STAGE STEAM PRESS / | 1411 - COGENERACION ( 1411 )
TV-GE01-03-A TRANSMISOR PRESION MANOMETRICA YOKOGAWA EJA430 | 118-0026 | TV-GE01-03-A TRANSMISOR PRESION MANOMETRICA YOKOGAWA EJA430 | YOKOGAWA | EJA430 |  | Muy Alta | TRANSMISOR DE PRESION MANOMETRICA | KARLO LUIS OCHOA WASSMER | ST60003 | // NICARAGUA SUGAR ESTATES LIMITED/ INGENIO SAN ANTONIO/ COGENERACION/ GENERACION DE ENERGIA/ CUARTO DE MAQUINAS COGENERACION/ TURBOGENERADOR 3/ TV-GE01-03-A SUBUNIDAD DE INSTRUMENTACION DE CAMPO/ | TV-GE01-03-A / PLAN DE MTTO TRANSMISOR PRESION MANOMETRICA | TURBOGENERADOR 3 /TURBINE INLET STEAM PRESS / | 1411 - COGENERACION ( 1411 )
TV-GE01-04-A CONJUNTO MANOMETRO ANALOGICO_ENFRIADORES ASHCROFT 0 - 160 PSI | 104-0032 | TV-GE01-04-A CONJUNTO MANOMETRO ANALOGICO_ENFRIADORES ASHCROFT 0 - 160 PSI | ASHCROFT |  |  | Muy Alta | MANOMETRO ANALOGICO | KARLO LUIS OCHOA WASSMER | ST60004 | // NICARAGUA SUGAR ESTATES LIMITED/ INGENIO SAN ANTONIO/ COGENERACION/ GENERACION DE ENERGIA/ CUARTO DE MAQUINAS COGENERACION/ TURBOGENERADOR 4/ TV-GE01-04-A SUBUNIDAD DE INSTRUMENTACION DE CAMPO/ | TV-GE01-04-A / PLAN DE MTTO CONJUNTO MANOMETRO ANALOGICO | TURBOGENERADOR 4 | 1411 - COGENERACION ( 1411 )
TV-GE01-04-A CONJUNTO MANOMETRO ANALOGICO_UNIDAD HIDRAULICA ASHCROFT 0 - 220 PSI | 104-0033 | TV-GE01-04-A CONJUNTO MANOMETRO ANALOGICO_UNIDAD HIDRAULICA ASHCROFT 0 - 220 PSI | ASHCROFT |  |  | Muy Alta | MANOMETRO ANALOGICO | KARLO LUIS OCHOA WASSMER | ST60004 | // NICARAGUA SUGAR ESTATES LIMITED/ INGENIO SAN ANTONIO/ COGENERACION/ GENERACION DE ENERGIA/ CUARTO DE MAQUINAS COGENERACION/ TURBOGENERADOR 4/ TV-GE01-04-A SUBUNIDAD DE INSTRUMENTACION DE CAMPO/ | TV-GE01-04-A / PLAN DE MTTO CONJUNTO MANOMETRO ANALOGICO | TURBOGENERADOR 4 | 1411 - COGENERACION ( 1411 )
TV-GE01-04-A CONJUNTO SENSOR ACELEROMETRICO GENERADOR | 100-0011 | TV-GE01-04-A CONJUNTO SENSOR ACELEROMETRICO GENERADOR |  |  |  | Muy Alta | ACELEROMETRO | KARLO LUIS OCHOA WASSMER | ST60004 | // NICARAGUA SUGAR ESTATES LIMITED/ INGENIO SAN ANTONIO/ COGENERACION/ GENERACION DE ENERGIA/ CUARTO DE MAQUINAS COGENERACION/ TURBOGENERADOR 4/ TV-GE01-04-A SUBUNIDAD DE INSTRUMENTACION DE CAMPO/ | TV-GE01-04-A / PLAN DE MTTO CONJUNTO SENSOR ACELEROMETRICO | TURBOGENERADOR 4 | 1411 - COGENERACION ( 1411 )
TV-GE01-04-A CONJUNTO SENSOR ACELEROMETRICO TURBINA | 100-0010 | TV-GE01-04-A CONJUNTO SENSOR ACELEROMETRICO TURBINA |  |  |  | Muy Alta | ACELEROMETRO | KARLO LUIS OCHOA WASSMER | ST60004 | // NICARAGUA SUGAR ESTATES LIMITED/ INGENIO SAN ANTONIO/ COGENERACION/ GENERACION DE ENERGIA/ CUARTO DE MAQUINAS COGENERACION/ TURBOGENERADOR 4/ TV-GE01-04-A SUBUNIDAD DE INSTRUMENTACION DE CAMPO/ | TV-GE01-04-A / PLAN DE MTTO CONJUNTO SENSOR ACELEROMETRICO | TURBOGENERADOR 4 | 1411 - COGENERACION ( 1411 )
TV-GE01-04-A CONJUNTO SENSOR DESPLAZAMIENTO AXIAL TURBINA | 150-0001 | TV-GE01-04-A CONJUNTO SENSOR DESPLAZAMIENTO AXIAL TURBINA |  |  |  | Muy Alta | SENSOR DESPLAZAMIENTO AXIAL | KARLO LUIS OCHOA WASSMER | ST60004 | // NICARAGUA SUGAR ESTATES LIMITED/ INGENIO SAN ANTONIO/ COGENERACION/ GENERACION DE ENERGIA/ CUARTO DE MAQUINAS COGENERACION/ TURBOGENERADOR 4/ TV-GE01-04-A SUBUNIDAD DE INSTRUMENTACION DE CAMPO/ | TV-GE01-04-A / PLAN DE MTTO CONJUNTO SENSOR DESPLAZAMIENTO AXIAL | TURBOGENERADOR 4 | 1411 - COGENERACION ( 1411 )
TV-GE01-04-A CONJUNTO SENSOR TEMPERATURA GENERADOR | 113-0024 | TV-GE01-04-A CONJUNTO SENSOR TEMPERATURA GENERADOR |  |  |  | Muy Alta | TRANSMISOR DE TEMPERATURA | KARLO LUIS OCHOA WASSMER | ST60004 | // NICARAGUA SUGAR ESTATES LIMITED/ INGENIO SAN ANTONIO/ COGENERACION/ GENERACION DE ENERGIA/ CUARTO DE MAQUINAS COGENERACION/ TURBOGENERADOR 4/ TV-GE01-04-A SUBUNIDAD DE INSTRUMENTACION DE CAMPO/ | TV-GE01-04-A / PLAN DE MTTO CONJUNTO SENSOR TEMPERATURA | TURBOGENERADOR 4 | 1411 - COGENERACION ( 1411 )
TV-GE01-04-A CONJUNTO SENSOR TEMPERATURA TURBINA | 113-0023 | TV-GE01-04-A CONJUNTO SENSOR TEMPERATURA TURBINA |  |  |  | Muy Alta | TRANSMISOR DE TEMPERATURA | KARLO LUIS OCHOA WASSMER | ST60004 | // NICARAGUA SUGAR ESTATES LIMITED/ INGENIO SAN ANTONIO/ COGENERACION/ GENERACION DE ENERGIA/ CUARTO DE MAQUINAS COGENERACION/ TURBOGENERADOR 4/ TV-GE01-04-A SUBUNIDAD DE INSTRUMENTACION DE CAMPO/ | TV-GE01-04-A / PLAN DE MTTO CONJUNTO SENSOR TEMPERATURA | TURBOGENERADOR 4 | 1411 - COGENERACION ( 1411 )
TV-GE01-04-A CONJUNTO TERMOMETRO ANALOGICO_ENFRIADORES NKS 30 - 210°F | 110-0017 | TV-GE01-04-A CONJUNTO TERMOMETRO ANALOGICO_ENFRIADORES NKS 30 - 210°F | NKS | TG-101 |  | Muy Alta | TERMOMETRO ANALOGICO | KARLO LUIS OCHOA WASSMER | ST60004 | // NICARAGUA SUGAR ESTATES LIMITED/ INGENIO SAN ANTONIO/ COGENERACION/ GENERACION DE ENERGIA/ CUARTO DE MAQUINAS COGENERACION/ TURBOGENERADOR 4/ TV-GE01-04-A SUBUNIDAD DE INSTRUMENTACION DE CAMPO/ | TV-GE01-04-A / PLAN DE MTTO CONJUNTO TERMOMETROS ANALOGICOS | TURBOGENERADOR 4 | 1411 - COGENERACION ( 1411 )
TV-GE01-04-A GABINETE CONTROL | 142-0022 | TV-GE01-04-A GABINETE CONTROL |  |  |  | Muy Alta | GABINETE DE CONTROL | KARLO LUIS OCHOA WASSMER | ST60004 | // NICARAGUA SUGAR ESTATES LIMITED/ INGENIO SAN ANTONIO/ COGENERACION/ GENERACION DE ENERGIA/ CUARTO DE MAQUINAS COGENERACION/ TURBOGENERADOR 4/ TV-GE01-04-A SUBUNIDAD DE INSTRUMENTACION DE CAMPO/ | TV-GE01-04-A / PLAN DE MTTO GABINETE CONTROL | TURBOGENERADOR 4 | 1411 - COGENERACION ( 1411 )
TV-GE01-04-A SENSOR INDUCTIVO RPM | 109-0014 | TV-GE01-04-A SENSOR INDUCTIVO RPM |  |  |  | Muy Alta | SENSOR INDUCTIVO | KARLO LUIS OCHOA WASSMER | ST60004 | // NICARAGUA SUGAR ESTATES LIMITED/ INGENIO SAN ANTONIO/ COGENERACION/ GENERACION DE ENERGIA/ CUARTO DE MAQUINAS COGENERACION/ TURBOGENERADOR 4/ TV-GE01-04-A SUBUNIDAD DE INSTRUMENTACION DE CAMPO/ | TV-GE01-04-A / PLAN DE MTTO SENSOR INDUCTIVO | TURBOGENERADOR 4 | 1411 - COGENERACION ( 1411 )
TV-GE01-04-A SENSOR INDUCTIVO RPM | 109-0010 | TV-GE01-04-A SENSOR INDUCTIVO RPM |  |  |  | Muy Alta | SENSOR INDUCTIVO | KARLO LUIS OCHOA WASSMER | ST60004 | // NICARAGUA SUGAR ESTATES LIMITED/ INGENIO SAN ANTONIO/ COGENERACION/ GENERACION DE ENERGIA/ CUARTO DE MAQUINAS COGENERACION/ TURBOGENERADOR 4/ TV-GE01-04-A SUBUNIDAD DE INSTRUMENTACION DE CAMPO/ | TV-GE01-04-A / PLAN DE MTTO SENSOR INDUCTIVO | TURBOGENERADOR 4 | 1411 - COGENERACION ( 1411 )
TV-GE01-04-A TRANSMISOR PRESION DIFERENCIAL YOKOGAWA EJA110 | 117-0022 | TV-GE01-04-A TRANSMISOR PRESION DIFERENCIAL YOKOGAWA EJA110 | YOKOGAWA | EJA110 |  | Muy Alta | TRANSMISOR DE PRESION DIFERENCIAL | KARLO LUIS OCHOA WASSMER | ST60004 | // NICARAGUA SUGAR ESTATES LIMITED/ INGENIO SAN ANTONIO/ COGENERACION/ GENERACION DE ENERGIA/ CUARTO DE MAQUINAS COGENERACION/ TURBOGENERADOR 4/ TV-GE01-04-A SUBUNIDAD DE INSTRUMENTACION DE CAMPO/ | TV-GE01-04-A / PLAN DE MTTO TRANSMISOR PRESION DIFERENCIAL | TURBOGENERADOR 4 / CONTROL OIL FILTER DIFF PRESS / | 1411 - COGENERACION ( 1411 )
TV-GE01-04-A TRANSMISOR PRESION DIFERENCIAL YOKOGAWA EJA110 | 117-0021 | TV-GE01-04-A TRANSMISOR PRESION DIFERENCIAL YOKOGAWA EJA110 | YOKOGAWA | EJA110 |  | Muy Alta | TRANSMISOR DE PRESION DIFERENCIAL | KARLO LUIS OCHOA WASSMER | ST60004 | // NICARAGUA SUGAR ESTATES LIMITED/ INGENIO SAN ANTONIO/ COGENERACION/ GENERACION DE ENERGIA/ CUARTO DE MAQUINAS COGENERACION/ TURBOGENERADOR 4/ TV-GE01-04-A SUBUNIDAD DE INSTRUMENTACION DE CAMPO/ | TV-GE01-04-A / PLAN DE MTTO TRANSMISOR PRESION DIFERENCIAL | TURBOGENERADOR 4 /LUBE OIL FILTER DIFF PRESS / | 1411 - COGENERACION ( 1411 )
TV-GE01-04-A TRANSMISOR PRESION MANOMETRICA YOKOGAWA | 118-0035 | TV-GE01-04-A TRANSMISOR PRESION MANOMETRICA YOKOGAWA | YOKOGAWA | YN-53-SFS4*A |  | Muy Alta | TRANSMISOR DE PRESION MANOMETRICA | KARLO LUIS OCHOA WASSMER | ST60004 | // NICARAGUA SUGAR ESTATES LIMITED/ INGENIO SAN ANTONIO/ COGENERACION/ GENERACION DE ENERGIA/ CUARTO DE MAQUINAS COGENERACION/ TURBOGENERADOR 4/ TV-GE01-04-A SUBUNIDAD DE INSTRUMENTACION DE CAMPO/ | TV-GE01-04-A / PLAN DE MTTO TRANSMISOR PRESION MANOMETRICA | TURBOGENERADOR 4 / LUBE OIL / | 1411 - COGENERACION ( 1411 )
TV-GE01-04-A TRANSMISOR PRESION MANOMETRICA YOKOGAWA | 118-0034 | TV-GE01-04-A TRANSMISOR PRESION MANOMETRICA YOKOGAWA | YOKOGAWA | YN-53-SFS4*A |  | Muy Alta | TRANSMISOR DE PRESION MANOMETRICA | KARLO LUIS OCHOA WASSMER | ST60004 | // NICARAGUA SUGAR ESTATES LIMITED/ INGENIO SAN ANTONIO/ COGENERACION/ GENERACION DE ENERGIA/ CUARTO DE MAQUINAS COGENERACION/ TURBOGENERADOR 4/ TV-GE01-04-A SUBUNIDAD DE INSTRUMENTACION DE CAMPO/ | TV-GE01-04-A / PLAN DE MTTO TRANSMISOR PRESION MANOMETRICA | TURBOGENERADOR 4 /CONTROL OIL / | 1411 - COGENERACION ( 1411 )
TV-GE01-04-A TRANSMISOR PRESION MANOMETRICA YOKOGAWA | 118-0033 | TV-GE01-04-A TRANSMISOR PRESION MANOMETRICA YOKOGAWA | YOKOGAWA | YN-53-SFS4*A |  | Muy Alta | TRANSMISOR DE PRESION MANOMETRICA | KARLO LUIS OCHOA WASSMER | ST60004 | // NICARAGUA SUGAR ESTATES LIMITED/ INGENIO SAN ANTONIO/ COGENERACION/ GENERACION DE ENERGIA/ CUARTO DE MAQUINAS COGENERACION/ TURBOGENERADOR 4/ TV-GE01-04-A SUBUNIDAD DE INSTRUMENTACION DE CAMPO/ | TV-GE01-04-A / PLAN DE MTTO TRANSMISOR PRESION MANOMETRICA | TURBOGENERADOR 4 /EXHAUST STEAM PRESS / | 1411 - COGENERACION ( 1411 )
TV-GE01-04-A TRANSMISOR PRESION MANOMETRICA YOKOGAWA | 118-0032 | TV-GE01-04-A TRANSMISOR PRESION MANOMETRICA YOKOGAWA | YOKOGAWA | EJA 430 |  | Muy Alta | TRANSMISOR DE PRESION MANOMETRICA | KARLO LUIS OCHOA WASSMER | ST60004 | // NICARAGUA SUGAR ESTATES LIMITED/ INGENIO SAN ANTONIO/ COGENERACION/ GENERACION DE ENERGIA/ CUARTO DE MAQUINAS COGENERACION/ TURBOGENERADOR 4/ TV-GE01-04-A SUBUNIDAD DE INSTRUMENTACION DE CAMPO/ | TV-GE01-04-A / PLAN DE MTTO TRANSMISOR PRESION MANOMETRICA | TURBOGENERADOR 4/AFTER 1ST STAGE STEAM PRESS / | 1411 - COGENERACION ( 1411 )
TV-GE01-04-A TRANSMISOR PRESION MANOMETRICA YOKOGAWA | 118-0031 | TV-GE01-04-A TRANSMISOR PRESION MANOMETRICA YOKOGAWA | YOKOGAWA | EJA 430 |  | Muy Alta | TRANSMISOR DE PRESION MANOMETRICA | KARLO LUIS OCHOA WASSMER | ST60004 | // NICARAGUA SUGAR ESTATES LIMITED/ INGENIO SAN ANTONIO/ COGENERACION/ GENERACION DE ENERGIA/ CUARTO DE MAQUINAS COGENERACION/ TURBOGENERADOR 4/ TV-GE01-04-A SUBUNIDAD DE INSTRUMENTACION DE CAMPO/ | TV-GE01-04-A / PLAN DE MTTO TRANSMISOR PRESION MANOMETRICA | TURBOGENERADOR 4 /TURBINE INLET STEAM PRESS / | 1411 - COGENERACION ( 1411 )
PL-GE03-01-A TRANSMISOR FLUJO MAGNETICO YOKOGAWA AXFA14G | 114-0001 | PL-GE03-01-A TRANSMISOR FLUJO MAGNETICO YOKOGAWA AXFA14G | YOKOGAWA | AXFA14G |  | Muy Alta | TRANSMISOR DE FLUJO MAGNETICO | KARLO LUIS OCHOA WASSMER | X1411 | // NICARAGUA SUGAR ESTATES LIMITED/ INGENIO SAN ANTONIO/ COGENERACION/ GENERACION DE ENERGIA/ SISTEMA DE ENFRIAMIENTO DE AGUA/ PILA TORRE DE ENFRIAMIENTO/ PL-GE03-01-A SUBUNIDAD DE INSTRUMENTACION DE CAMPO/ | PL-GE03-01-A / PLAN DE MTTO TRANSMISOR FLUJO MAGNETICO | TORRE DE ENFRIAMIENTO | 1411 - COGENERACION ( 1411 )
TB-GE03-01-A TRANSMISOR PRESION DIFERENCIAL FOXBORO IDP | 117-0024 | TB-GE03-01-A TRANSMISOR PRESION DIFERENCIAL FOXBORO IDP | FOXBORO | IDP |  | Media | TRANSMISOR DE PRESION DIFERENCIAL | KARLO LUIS OCHOA WASSMER | PS268S1 | // NICARAGUA SUGAR ESTATES LIMITED/ INGENIO SAN ANTONIO/ COGENERACION/ GENERACION DE ENERGIA/ SISTEMA DE ENFRIAMIENTO DE AGUA/ TUBERIA DE AGUA RECIRCULACION/ TB-GE03-01-A SUBUNIDAD DE INSTRUMENTACION DE CAMPO/ | TB-GE03-01-A / PLAN DE MTTO TRANSMISOR PRESION DIFERENCIAL | TORRE DE ENFRIAMIENTO | 1411 - COGENERACION ( 1411 )
UB-GV01-01-A CONJUNTO MANOMETRO ANALOGICO ASHCROFT 0 - 160 PSI | 104-0015 | UB-GV01-01-A CONJUNTO MANOMETRO ANALOGICO ASHCROFT 0 - 160 PSI | ASHCROFT |  |  | Media | MANOMETRO ANALOGICO | KARLO LUIS OCHOA WASSMER | PS335S1 | // NICARAGUA SUGAR ESTATES LIMITED/ INGENIO SAN ANTONIO/ COGENERACION/ GENERACION DE VAPOR/ GENERACION DE VAPOR 1/ BOMBA A DE AGUA ALIMENTO CALDERA 1/ UB-GV01-01-A SUBUNIDAD DE INSTRUMENTACION DE CAMPO/ | UB-GV01-01-A / PLAN DE MTTO CONJUNTO MANOMETRO ANALOGICO | BOMBA AGUA ALIMENTO 1 | 1411 - COGENERACION ( 1411 )
UB-GV01-01-A CONJUNTO TERMOMETRO ANALOGICO WEISS INSTRUMENTS 0 - 300°C | 110-0009 | UB-GV01-01-A CONJUNTO TERMOMETRO ANALOGICO WEISS INSTRUMENTS 0 - 300°C | WEISS INSTRUMENTS |  |  | Media | TERMOMETRO ANALOGICO | KARLO LUIS OCHOA WASSMER | PS335S1 | // NICARAGUA SUGAR ESTATES LIMITED/ INGENIO SAN ANTONIO/ COGENERACION/ GENERACION DE VAPOR/ GENERACION DE VAPOR 1/ BOMBA A DE AGUA ALIMENTO CALDERA 1/ UB-GV01-01-A SUBUNIDAD DE INSTRUMENTACION DE CAMPO/ | UB-GV01-01-A / PLAN DE MTTO CONJUNTO DE TERMOMETROS ANALOGICOS | BOMBA AGUA ALIMENTO 1 | 1411 - COGENERACION ( 1411 )
UB-GV01-01-B CONJUNTO TERMOMETRO ANALOGICO WEISS INSTRUMENTS 0 - 300°C | 110-0010 | UB-GV01-01-B CONJUNTO TERMOMETRO ANALOGICO WEISS INSTRUMENTS 0 - 300°C | WEISS INSTRUMENTS |  |  | Media | TERMOMETRO ANALOGICO | KARLO LUIS OCHOA WASSMER | PS335S2 | // NICARAGUA SUGAR ESTATES LIMITED/ INGENIO SAN ANTONIO/ COGENERACION/ GENERACION DE VAPOR/ GENERACION DE VAPOR 1/ BOMBA B DE AGUA ALIMENTO CALDERA 1/ UB-GV01-01-B SUBUNIDAD DE INSTRUMENTACION DE CAMPO/ | UB-GV01-01-B / PLAN DE MTTO CONJUNTO DE TERMOMETROS ANALOGICOS | BOMBA AGUA ALIMENTO 1 | 1411 - COGENERACION ( 1411 )
UB-GV01-01-B CONJUTNO MANOMETRO ANALOGICO ASHCROFT 0 - 100 PSI | 104-0016 | UB-GV01-01-B CONJUTNO MANOMETRO ANALOGICO ASHCROFT 0 - 100 PSI | ASHCROFT |  |  | Media | MANOMETRO ANALOGICO | KARLO LUIS OCHOA WASSMER | PS335S2 | // NICARAGUA SUGAR ESTATES LIMITED/ INGENIO SAN ANTONIO/ COGENERACION/ GENERACION DE VAPOR/ GENERACION DE VAPOR 1/ BOMBA B DE AGUA ALIMENTO CALDERA 1/ UB-GV01-01-B SUBUNIDAD DE INSTRUMENTACION DE CAMPO/ | UB-GV01-01-B / PLAN DE MTTO CONJUNTO MANOMETRO ANALOGICO | BOMBA AGUA ALIMENTO 1 | 1411 - COGENERACION ( 1411 )
HB-GV01-01-A CELDA DE OXIGENO | 214-0001 | HB-GV01-01-A CELDA DE OXIGENO |  |  |  | Muy Alta | CELDA DE OXIGENO | KARLO LUIS OCHOA WASSMER | HB20001 | // NICARAGUA SUGAR ESTATES LIMITED/ INGENIO SAN ANTONIO/ COGENERACION/ GENERACION DE VAPOR/ GENERACION DE VAPOR 1/ CALDERA DE BIOMASA 1/ HB-GV01-01-A SUBUNIDAD DE INSTRUMENTACION DE CAMPO/ | HB-GV01-01-A / PLAN DE MTTO CELDA DE OXIGENO | CALDERA 1 | 1411 - COGENERACION ( 1411 )
HB-GV01-01-A CONJUNTO GABINETE ELECTROVALVULAS | 143-0001 | HB-GV01-01-A CONJUNTO GABINETE ELECTROVALVULAS | RELIANCE |  |  | Muy Alta | GABINETE DE ELECTROVALVULAS | KARLO LUIS OCHOA WASSMER | HB20001 | // NICARAGUA SUGAR ESTATES LIMITED/ INGENIO SAN ANTONIO/ COGENERACION/ GENERACION DE VAPOR/ GENERACION DE VAPOR 1/ CALDERA DE BIOMASA 1/ HB-GV01-01-A SUBUNIDAD DE INSTRUMENTACION DE CAMPO/ | HB-GV01-01-A / PLAN DE MTTO GABINETE ELECTROVALVULAS | CALDERA 1 | 1411 - COGENERACION ( 1411 )
HB-GV01-01-A CONJUNTO MANOMETRO ANALOGICO | 104-0014 | HB-GV01-01-A CONJUNTO MANOMETRO ANALOGICO |  |  |  | Muy Alta | MANOMETRO ANALOGICO | KARLO LUIS OCHOA WASSMER | HB20001 | // NICARAGUA SUGAR ESTATES LIMITED/ INGENIO SAN ANTONIO/ COGENERACION/ GENERACION DE VAPOR/ GENERACION DE VAPOR 1/ CALDERA DE BIOMASA 1/ HB-GV01-01-A SUBUNIDAD DE INSTRUMENTACION DE CAMPO/ | HB-GV01-01-A / PLAN DE MTTO CONJUNTO MANOMETRO ANALOGICO | CALDERA 1 | 1411 - COGENERACION ( 1411 )
HB-GV01-01-A CONJUNTO TRANSMISOR PRESION DIFERENCIAL FOXBORO | 117-0001 | HB-GV01-01-A CONJUNTO TRANSMISOR PRESION DIFERENCIAL FOXBORO | FOXBORO |  |  | Muy Alta | TRANSMISOR DE PRESION DIFERENCIAL | KARLO LUIS OCHOA WASSMER | HB20001 | // NICARAGUA SUGAR ESTATES LIMITED/ INGENIO SAN ANTONIO/ COGENERACION/ GENERACION DE VAPOR/ GENERACION DE VAPOR 1/ CALDERA DE BIOMASA 1/ HB-GV01-01-A SUBUNIDAD DE INSTRUMENTACION DE CAMPO/ | HB-GV01-01-A / PLAN DE MTTO CONJUNTO TRANSMISOR PRESION DIFERENCIAL | CALDERA 1 | 1411 - COGENERACION ( 1411 )
HB-GV01-01-A CONJUNTO TRANSMISOR PRESION MANOMETRICA FOXBORO | 118-0003 | HB-GV01-01-A CONJUNTO TRANSMISOR PRESION MANOMETRICA FOXBORO | FOXBORO |  |  | Muy Alta | TRANSMISOR DE PRESION MANOMETRICA | KARLO LUIS OCHOA WASSMER | HB20001 | // NICARAGUA SUGAR ESTATES LIMITED/ INGENIO SAN ANTONIO/ COGENERACION/ GENERACION DE VAPOR/ GENERACION DE VAPOR 1/ CALDERA DE BIOMASA 1/ HB-GV01-01-A SUBUNIDAD DE INSTRUMENTACION DE CAMPO/ | HB-GV01-01-A / PLAN DE MTTO CONJUNTO TRANSMISORES PRESION MANOMETRICA | CALDERA 1 | 1411 - COGENERACION ( 1411 )
HB-GV01-01-A CONJUNTO TRANSMISOR TEMPERATURA LINEA DE AGUA | 113-0001 | HB-GV01-01-A CONJUNTO TRANSMISOR TEMPERATURA LINEA DE AGUA |  |  |  | Muy Alta | TRANSMISOR DE TEMPERATURA | KARLO LUIS OCHOA WASSMER | HB20001 | // NICARAGUA SUGAR ESTATES LIMITED/ INGENIO SAN ANTONIO/ COGENERACION/ GENERACION DE VAPOR/ GENERACION DE VAPOR 1/ CALDERA DE BIOMASA 1/ HB-GV01-01-A SUBUNIDAD DE INSTRUMENTACION DE CAMPO/ | HB-GV01-01-A / PLAN DE MTTO TRANSMISOR TEMPERATURA | CALDERA 1 | 1411 - COGENERACION ( 1411 )
HB-GV01-01-A CONJUNTO TRANSMISOR TEMPERATURA LINEA DE GASES | 113-0002 | HB-GV01-01-A CONJUNTO TRANSMISOR TEMPERATURA LINEA DE GASES |  |  |  | Muy Alta | TRANSMISOR DE TEMPERATURA | KARLO LUIS OCHOA WASSMER | HB20001 | // NICARAGUA SUGAR ESTATES LIMITED/ INGENIO SAN ANTONIO/ COGENERACION/ GENERACION DE VAPOR/ GENERACION DE VAPOR 1/ CALDERA DE BIOMASA 1/ HB-GV01-01-A SUBUNIDAD DE INSTRUMENTACION DE CAMPO/ | HB-GV01-01-A / PLAN DE MTTO TRANSMISOR TEMPERATURA | CALDERA 1 | 1411 - COGENERACION ( 1411 )
HB-GV01-01-A CONJUNTO VALVULA ON/OFF BRAY 92-0930-11300-532 | 122-0001 | HB-GV01-01-A CONJUNTO VALVULA ON/OFF BRAY 92-0930-11300-532 | BRAY | 92-0930-11300-532 |  | Muy Alta | VALVULA ON/OFF | KARLO LUIS OCHOA WASSMER | HB20001 | // NICARAGUA SUGAR ESTATES LIMITED/ INGENIO SAN ANTONIO/ COGENERACION/ GENERACION DE VAPOR/ GENERACION DE VAPOR 1/ CALDERA DE BIOMASA 1/ HB-GV01-01-A SUBUNIDAD DE INSTRUMENTACION DE CAMPO/ | HB-GV01-01-A / PLAN DE MTTO CONJUNTO VALVULA ON/OFF | CALDERA 1 | 1411 - COGENERACION ( 1411 )
HB-GV01-01-A CONTROLADOR DE OXIGENO | 213-0001 | HB-GV01-01-A CONTROLADOR DE OXIGENO |  |  |  | Muy Alta | CONTROLADOR DE OXIGENO | KARLO LUIS OCHOA WASSMER | HB20001 | // NICARAGUA SUGAR ESTATES LIMITED/ INGENIO SAN ANTONIO/ COGENERACION/ GENERACION DE VAPOR/ GENERACION DE VAPOR 1/ CALDERA DE BIOMASA 1/ HB-GV01-01-A SUBUNIDAD DE INSTRUMENTACION DE CAMPO/ | HB-GV01-01-A / PLAN DE MTTO GABINETE CONTROLADOR DE OXIGENO | CALDERA 1 | 1411 - COGENERACION ( 1411 )
HB-GV01-01-A GABINETE CONTROL | 142-0007 | HB-GV01-01-A GABINETE CONTROL |  |  |  | Muy Alta | GABINETE DE CONTROL | KARLO LUIS OCHOA WASSMER | HB20001 | // NICARAGUA SUGAR ESTATES LIMITED/ INGENIO SAN ANTONIO/ COGENERACION/ GENERACION DE VAPOR/ GENERACION DE VAPOR 1/ CALDERA DE BIOMASA 1/ HB-GV01-01-A SUBUNIDAD DE INSTRUMENTACION DE CAMPO/ | HB-GV01-01-A / PLAN DE MTTO GABINETE CONTROL INTERCONEXION 1 | CALDERA 1 | 1411 - COGENERACION ( 1411 )
HB-GV01-01-A GABINETE CONTROL HMI | 142-0009 | HB-GV01-01-A GABINETE CONTROL HMI |  |  |  | Muy Alta | GABINETE DE CONTROL | KARLO LUIS OCHOA WASSMER | HB20001 | // NICARAGUA SUGAR ESTATES LIMITED/ INGENIO SAN ANTONIO/ COGENERACION/ GENERACION DE VAPOR/ GENERACION DE VAPOR 1/ CALDERA DE BIOMASA 1/ HB-GV01-01-A SUBUNIDAD DE INSTRUMENTACION DE CAMPO/ | HB-GV01-01-A / PLAN DE MTTO GABINETE CONTROL HMI | CALDERA 1 | 1411 - COGENERACION ( 1411 )
HB-GV01-01-A GABINETE CONTROL INTERCONEXION | 142-0008 | HB-GV01-01-A GABINETE CONTROL INTERCONEXION |  |  |  | Muy Alta | GABINETE DE CONTROL | KARLO LUIS OCHOA WASSMER | HB20001 | // NICARAGUA SUGAR ESTATES LIMITED/ INGENIO SAN ANTONIO/ COGENERACION/ GENERACION DE VAPOR/ GENERACION DE VAPOR 1/ CALDERA DE BIOMASA 1/ HB-GV01-01-A SUBUNIDAD DE INSTRUMENTACION DE CAMPO/ | HB-GV01-01-A / PLAN DE MTTO GABINETE CONTROL INTERCONEXION 2 | CALDERA 1 | 1411 - COGENERACION ( 1411 )
HB-GV01-01-A GABINETE CONTROL PLC | 142-0003 | HB-GV01-01-A GABINETE CONTROL PLC |  |  |  | Muy Alta | GABINETE DE CONTROL | KARLO LUIS OCHOA WASSMER | HB20001 | // NICARAGUA SUGAR ESTATES LIMITED/ INGENIO SAN ANTONIO/ COGENERACION/ GENERACION DE VAPOR/ GENERACION DE VAPOR 1/ CALDERA DE BIOMASA 1/ HB-GV01-01-A SUBUNIDAD DE INSTRUMENTACION DE CAMPO/ | HB-GV01-01-A / PLAN DE MTTO GABINETE CONTROL PLC | CALDERA 1 | 1411 - COGENERACION ( 1411 )
HB-GV01-01-A GABINETE CONTROL POSICIONADOR | 142-0006 | HB-GV01-01-A GABINETE CONTROL POSICIONADOR |  |  |  | Muy Alta | GABINETE DE CONTROL | KARLO LUIS OCHOA WASSMER | HB20001 | // NICARAGUA SUGAR ESTATES LIMITED/ INGENIO SAN ANTONIO/ COGENERACION/ GENERACION DE VAPOR/ GENERACION DE VAPOR 1/ CALDERA DE BIOMASA 1/ HB-GV01-01-A SUBUNIDAD DE INSTRUMENTACION DE CAMPO/ | HB-GV01-01-A / PLAN DE MTTO GABINETE CONTROL POSICIONADOR | CALDERA 1 | 1411 - COGENERACION ( 1411 )
HB-GV01-01-A GABINETE CONTROL RELIANCE NIVEL LUMINICO | 142-0004 | HB-GV01-01-A GABINETE CONTROL RELIANCE NIVEL LUMINICO | RELIANCE |  |  | Muy Alta | GABINETE DE CONTROL | KARLO LUIS OCHOA WASSMER | HB20001 | // NICARAGUA SUGAR ESTATES LIMITED/ INGENIO SAN ANTONIO/ COGENERACION/ GENERACION DE VAPOR/ GENERACION DE VAPOR 1/ CALDERA DE BIOMASA 1/ HB-GV01-01-A SUBUNIDAD DE INSTRUMENTACION DE CAMPO/ | HB-GV01-01-A / PLAN DE MTTO GABINETE CONTROL RELIANCE NIVEL LUMINICO | CALDERA 1 | 1411 - COGENERACION ( 1411 )
HB-GV01-01-A GABINETE CONTROL TEKPAN INTERCONEXION DM 214.630-K | 142-0005 | HB-GV01-01-A GABINETE CONTROL TEKPAN INTERCONEXION DM 214.630-K | TEKPAN | DM 214.630-K |  | Muy Alta | GABINETE DE CONTROL | KARLO LUIS OCHOA WASSMER | HB20001 | // NICARAGUA SUGAR ESTATES LIMITED/ INGENIO SAN ANTONIO/ COGENERACION/ GENERACION DE VAPOR/ GENERACION DE VAPOR 1/ CALDERA DE BIOMASA 1/ HB-GV01-01-A SUBUNIDAD DE INSTRUMENTACION DE CAMPO/ | HB-GV01-01-A / PLAN DE MTTO GABINETE CONTROL TEKPAN INTERCONEXION DM 214.630-K | CALDERA 1 | 1411 - COGENERACION ( 1411 )
HB-GV01-01-A MANOMETRO ANALOGICO | 104-0013 | HB-GV01-01-A MANOMETRO ANALOGICO |  |  |  | Muy Alta | MANOMETRO ANALOGICO | KARLO LUIS OCHOA WASSMER | HB20001 | // NICARAGUA SUGAR ESTATES LIMITED/ INGENIO SAN ANTONIO/ COGENERACION/ GENERACION DE VAPOR/ GENERACION DE VAPOR 1/ CALDERA DE BIOMASA 1/ HB-GV01-01-A SUBUNIDAD DE INSTRUMENTACION DE CAMPO/ | HB-GV01-01-A / PLAN DE MTTO MANOMETRO ANALOGICO | CALDERA 1 | 1411 - COGENERACION ( 1411 )
HB-GV01-01-A NIVEL ELECTRODO | 147-0001 | HB-GV01-01-A NIVEL ELECTRODO |  |  |  | Muy Alta | NIVEL ELECTRONICO | KARLO LUIS OCHOA WASSMER | HB20001 | // NICARAGUA SUGAR ESTATES LIMITED/ INGENIO SAN ANTONIO/ COGENERACION/ GENERACION DE VAPOR/ GENERACION DE VAPOR 1/ CALDERA DE BIOMASA 1/ HB-GV01-01-A SUBUNIDAD DE INSTRUMENTACION DE CAMPO/ | HB-GV01-01-A / PLAN DE MTTO NIVEL ELECTRODO | CALDERA 1 | 1411 - COGENERACION ( 1411 )
HB-GV01-01-A NIVEL MECANICO | 148-0001 | HB-GV01-01-A NIVEL MECANICO |  |  |  | Muy Alta | NIVEL MECANICO | KARLO LUIS OCHOA WASSMER | HB20001 | // NICARAGUA SUGAR ESTATES LIMITED/ INGENIO SAN ANTONIO/ COGENERACION/ GENERACION DE VAPOR/ GENERACION DE VAPOR 1/ CALDERA DE BIOMASA 1/ HB-GV01-01-A SUBUNIDAD DE INSTRUMENTACION DE CAMPO/ | HB-GV01-01-A / PLAN DE MTTO NIVEL MECANICO | CALDERA 1 | 1411 - COGENERACION ( 1411 )
HB-GV01-01-A RTD TEMPERATURA SALIDA DE GASES ECO #2 PHOENIX CONTACT | 223-0001 | HB-GV01-01-A RTD TEMPERATURA SALIDA DE GASES ECO #2 PHOENIX CONTACT |  |  |  | Muy Alta | SENSOR RTD | KARLO LUIS OCHOA WASSMER | HB20001 | // NICARAGUA SUGAR ESTATES LIMITED/ INGENIO SAN ANTONIO/ COGENERACION/ GENERACION DE VAPOR/ GENERACION DE VAPOR 1/ CALDERA DE BIOMASA 1/ HB-GV01-01-A SUBUNIDAD DE INSTRUMENTACION DE CAMPO/ | HB-GV01-01-A / PLAN DE MTTO RTD TEMPERATURA SALIDA DE GASES ECO #2 |  | 1411 - COGENERACION ( 1411 )
HB-GV01-01-A TRANSMISOR PRESION ABSOLUTA Y RELATIVA SALIDA DE GASES DE ECO #2 ENDRESS+HAUSER PMC51-2 | 179-0045 | HB-GV01-01-A TRANSMISOR PRESION ABSOLUTA Y RELATIVA SALIDA DE GASES DE ECO #2 ENDRESS+HAUSER PMC51-2 |  |  |  | Muy Alta | TRANSMISOR DE PRESION ABSOLUTA | KARLO LUIS OCHOA WASSMER | HB20001 | // NICARAGUA SUGAR ESTATES LIMITED/ INGENIO SAN ANTONIO/ COGENERACION/ GENERACION DE VAPOR/ GENERACION DE VAPOR 1/ CALDERA DE BIOMASA 1/ HB-GV01-01-A SUBUNIDAD DE INSTRUMENTACION DE CAMPO/ | HB-GV01-01-A / PLAN DE MTTO TRANSMISOR PRESION ABSOLUTA Y RELATIVA SALIDA GASES ECO 2 |  | 1411 - COGENERACION ( 1411 )
HB-GV01-01-A TRANSMISOR PRESION DIFERENCIAL HOGAR FOXBORO IDP10-D22B21F-C1 | 179-0043 | HB-GV01-01-A TRANSMISOR PRESION DIFERENCIAL HOGAR FOXBORO IDP10-D22B21F-C1 |  |  |  | Muy Alta | TRANSMISOR DE PRESION ABSOLUTA | KARLO LUIS OCHOA WASSMER | HB20001 | // NICARAGUA SUGAR ESTATES LIMITED/ INGENIO SAN ANTONIO/ COGENERACION/ GENERACION DE VAPOR/ GENERACION DE VAPOR 1/ CALDERA DE BIOMASA 1/ HB-GV01-01-A SUBUNIDAD DE INSTRUMENTACION DE CAMPO/ | HB-GV01-01-A / PLAN DE MTTO TRANSMISOR PRESION DIFERENCIAL HOGAR FOXBORO IDP10 |  | 1411 - COGENERACION ( 1411 )
HB-GV01-01-A TRANSMISOR PRESION DIFERENCIAL NIVEL DOMO FOXBORO IDP10-D22C21F | 179-0046 | HB-GV01-01-A TRANSMISOR PRESION DIFERENCIAL NIVEL DOMO FOXBORO IDP10-D22C21F |  |  |  | Muy Alta | TRANSMISOR DE PRESION ABSOLUTA | KARLO LUIS OCHOA WASSMER | HB20001 | // NICARAGUA SUGAR ESTATES LIMITED/ INGENIO SAN ANTONIO/ COGENERACION/ GENERACION DE VAPOR/ GENERACION DE VAPOR 1/ CALDERA DE BIOMASA 1/ HB-GV01-01-A SUBUNIDAD DE INSTRUMENTACION DE CAMPO/ | HB-GV01-01-A / PLAN DE MTTO TRANSMISOR PRESION DIFERENCIAL DOMO IDP10 |  | 1411 - COGENERACION ( 1411 )
HB-GV01-01-A TRANSMISOR PRESION DIFERENCIAL SALIDA DE GASES DE CALDERA YOKOGAWA EJA-110A | 179-0042 | HB-GV01-01-A TRANSMISOR PRESION DIFERENCIAL SALIDA DE GASES DE CALDERA YOKOGAWA EJA-110A |  |  |  | Muy Alta | TRANSMISOR DE PRESION ABSOLUTA | KARLO LUIS OCHOA WASSMER | HB20001 | // NICARAGUA SUGAR ESTATES LIMITED/ INGENIO SAN ANTONIO/ COGENERACION/ GENERACION DE VAPOR/ GENERACION DE VAPOR 1/ CALDERA DE BIOMASA 1/ HB-GV01-01-A SUBUNIDAD DE INSTRUMENTACION DE CAMPO/ | HB-GV01-01-A / PLAN DE MTTO TRANSMISOR PRESION DIFERENCIAL SALIDA DE GASES CALDERA EJA-110A |  | 1411 - COGENERACION ( 1411 )
HB-GV01-01-A TRANSMISOR PRESION DIFERENCIAL SALIDA DE GASES DE ECO #1 FOXBORO IDP10-D22B21F-C1 | 179-0044 | HB-GV01-01-A TRANSMISOR PRESION DIFERENCIAL SALIDA DE GASES DE ECO #1 FOXBORO IDP10-D22B21F-C1 |  |  |  | Muy Alta | TRANSMISOR DE PRESION ABSOLUTA | KARLO LUIS OCHOA WASSMER | HB20001 | // NICARAGUA SUGAR ESTATES LIMITED/ INGENIO SAN ANTONIO/ COGENERACION/ GENERACION DE VAPOR/ GENERACION DE VAPOR 1/ CALDERA DE BIOMASA 1/ HB-GV01-01-A SUBUNIDAD DE INSTRUMENTACION DE CAMPO/ | HB-GV01-01-A / PLAN DE MTTO TRANSMISOR PRESION DIFERENCIAL SALIDA DE GASES ECO 1 |  | 1411 - COGENERACION ( 1411 )
HB-GV01-01-A TRANSMISOR PRESION MANOMETRICA DOMO YOKOGAWA EJA-530A | 179-0040 | HB-GV01-01-A TRANSMISOR PRESION MANOMETRICA DOMO YOKOGAWA EJA-530A |  |  |  | Muy Alta | TRANSMISOR DE PRESION ABSOLUTA | KARLO LUIS OCHOA WASSMER | HB20001 | // NICARAGUA SUGAR ESTATES LIMITED/ INGENIO SAN ANTONIO/ COGENERACION/ GENERACION DE VAPOR/ GENERACION DE VAPOR 1/ CALDERA DE BIOMASA 1/ HB-GV01-01-A SUBUNIDAD DE INSTRUMENTACION DE CAMPO/ | HB-GV01-01-A / PLAN DE MTTO TRANSMISOR PRESION MANOMETRICA DOMO YOKOGAWA EJA-530A |  | 1411 - COGENERACION ( 1411 )
HB-GV01-01-A TRANSMISOR PRESION MANOMETRICA SOPLADO HOLLIN YOKOGAWA EJA-530A | 179-0041 | HB-GV01-01-A TRANSMISOR PRESION MANOMETRICA SOPLADO HOLLIN YOKOGAWA EJA-530A |  |  |  | Muy Alta | TRANSMISOR DE PRESION ABSOLUTA | KARLO LUIS OCHOA WASSMER | HB20001 | // NICARAGUA SUGAR ESTATES LIMITED/ INGENIO SAN ANTONIO/ COGENERACION/ GENERACION DE VAPOR/ GENERACION DE VAPOR 1/ CALDERA DE BIOMASA 1/ HB-GV01-01-A SUBUNIDAD DE INSTRUMENTACION DE CAMPO/ | HB-GV01-01-A / PLAN DE MTTO TRANSMISOR PRESION SOPALDO DE HOLLIN |  | 1411 - COGENERACION ( 1411 )
HB-GV01-01-A TRANSMISOR TEMPERATURA ENTRADA DE GASES ECO #2 PHOENIX CONTACT MCR-FL-HT-TS-I-EX | 113-0113 | HB-GV01-01-A TRANSMISOR TEMPERATURA ENTRADA DE GASES ECO #2 PHOENIX CONTACT MCR-FL-HT-TS-I-EX |  |  |  | Muy Alta | TRASMISOR DE TEMPERATURA | KARLO LUIS OCHOA WASSMER | HB20001 | // NICARAGUA SUGAR ESTATES LIMITED/ INGENIO SAN ANTONIO/ COGENERACION/ GENERACION DE VAPOR/ GENERACION DE VAPOR 1/ CALDERA DE BIOMASA 1/ HB-GV01-01-A SUBUNIDAD DE INSTRUMENTACION DE CAMPO/ | HB-GV01-01-A / PLAN DE MTTO TRANSMISOR TEMPERATURA ENTRADA DE GASES ECO #2 |  | 1411 - COGENERACION ( 1411 )
HB-GV01-01-A TRANSMISOR TEMPERATURA HOGAR D-87484 | 113-0114 | HB-GV01-01-A TRANSMISOR TEMPERATURA HOGAR D-87484 |  |  |  | Muy Alta | TRASMISOR DE TEMPERATURA | KARLO LUIS OCHOA WASSMER | HB20001 | // NICARAGUA SUGAR ESTATES LIMITED/ INGENIO SAN ANTONIO/ COGENERACION/ GENERACION DE VAPOR/ GENERACION DE VAPOR 1/ CALDERA DE BIOMASA 1/ HB-GV01-01-A SUBUNIDAD DE INSTRUMENTACION DE CAMPO/ | HB-GV01-01-A / PLAN DE MTTO TRANSMISOR TEMPERATURA HOGAR D-87484 |  | 1411 - COGENERACION ( 1411 )
HB-GV01-01-A TRANSMISOR TEMPERATURA SALIDA DE AGUA ECO #1 ENDRESS+HAUSER TMT182-A31AK | 113-0115 | HB-GV01-01-A TRANSMISOR TEMPERATURA SALIDA DE AGUA ECO #1 ENDRESS+HAUSER TMT182-A31AK |  |  |  | Muy Alta | TRASMISOR DE TEMPERATURA | KARLO LUIS OCHOA WASSMER | HB20001 | // NICARAGUA SUGAR ESTATES LIMITED/ INGENIO SAN ANTONIO/ COGENERACION/ GENERACION DE VAPOR/ GENERACION DE VAPOR 1/ CALDERA DE BIOMASA 1/ HB-GV01-01-A SUBUNIDAD DE INSTRUMENTACION DE CAMPO/ | HB-GV01-01-A / PLAN DE MTTO TRANSMISOR TEMPERATURA SALIDA DE AGUA ECO #1 |  | 1411 - COGENERACION ( 1411 )
HB-GV01-01-A TRANSMISOR TEMPERATURA SALIDA GASES CALDERA TX150PACKHART | 113-0112 | HB-GV01-01-A TRANSMISOR TEMPERATURA SALIDA GASES CALDERA TX150PACKHART |  |  |  | Muy Alta | TRASMISOR DE TEMPERATURA | KARLO LUIS OCHOA WASSMER | HB20001 | // NICARAGUA SUGAR ESTATES LIMITED/ INGENIO SAN ANTONIO/ COGENERACION/ GENERACION DE VAPOR/ GENERACION DE VAPOR 1/ CALDERA DE BIOMASA 1/ HB-GV01-01-A SUBUNIDAD DE INSTRUMENTACION DE CAMPO/ | HB-GV01-01-A / PLAN DE MTTO TRANSMISOR TEMPERATURA SALIDA GASES CALDERA TX150PACKHART |  | 1411 - COGENERACION ( 1411 )
HB-GV01-01-A TRANSMISOR TEMPERATURA SALIDA GASES ECO #1 ENDRESS+HAUSER TMT182-A31BA | 113-0111 | HB-GV01-01-A TRANSMISOR TEMPERATURA SALIDA GASES ECO #1 ENDRESS+HAUSER TMT182-A31BA |  |  |  | Muy Alta | TRASMISOR DE TEMPERATURA | KARLO LUIS OCHOA WASSMER | HB20001 | // NICARAGUA SUGAR ESTATES LIMITED/ INGENIO SAN ANTONIO/ COGENERACION/ GENERACION DE VAPOR/ GENERACION DE VAPOR 1/ CALDERA DE BIOMASA 1/ HB-GV01-01-A SUBUNIDAD DE INSTRUMENTACION DE CAMPO/ | HB-GV01-01-A / PLAN DE MTTO TRANSMISOR TEMPERATURA SALIDA GASES ECO #1 ENDRESS+HAUSER TMT182-A31BA |  | 1411 - COGENERACION ( 1411 )
HB-GV01-01-A VALVULA CONTROL | 121-0003 | HB-GV01-01-A VALVULA CONTROL |  |  |  | Muy Alta | VALVULA DE CONTROL | KARLO LUIS OCHOA WASSMER | HB20001 | // NICARAGUA SUGAR ESTATES LIMITED/ INGENIO SAN ANTONIO/ COGENERACION/ GENERACION DE VAPOR/ GENERACION DE VAPOR 1/ CALDERA DE BIOMASA 1/ HB-GV01-01-A SUBUNIDAD DE INSTRUMENTACION DE CAMPO/ | HB-GV01-01-A / PLAN DE MTTO VALVULA DE CONTROL ARRANQUE | CALDERA 1 | 1411 - COGENERACION ( 1411 )
HB-GV01-01-A VALVULA DE CONTROL PURGA DE FONDO | 121-0001 | HB-GV01-01-A VALVULA DE CONTROL PURGA DE FONDO | FISHER | 667 | 16715500 | Muy Alta | VALVULA DE CONTROL | KARLO LUIS OCHOA WASSMER | HB20001 | // NICARAGUA SUGAR ESTATES LIMITED/ INGENIO SAN ANTONIO/ COGENERACION/ GENERACION DE VAPOR/ GENERACION DE VAPOR 1/ CALDERA DE BIOMASA 1/ HB-GV01-01-A SUBUNIDAD DE INSTRUMENTACION DE CAMPO/ | HB-GV01-01-A / PLAN DE MTTO VALVULA DE CONTROL PURGA DE FONDO | CALDERA 1 / VALVULA PURGA DE FONDO / | 1411 - COGENERACION ( 1411 )
HB-GV01-01-A VALVULA DE CONTROL SOPLADO DE HOLLIN | 121-0002 | HB-GV01-01-A VALVULA DE CONTROL SOPLADO DE HOLLIN | FISHER | 667 | FA00049136 | Muy Alta | VALVULA DE CONTROL | KARLO LUIS OCHOA WASSMER | HB20001 | // NICARAGUA SUGAR ESTATES LIMITED/ INGENIO SAN ANTONIO/ COGENERACION/ GENERACION DE VAPOR/ GENERACION DE VAPOR 1/ CALDERA DE BIOMASA 1/ HB-GV01-01-A SUBUNIDAD DE INSTRUMENTACION DE CAMPO/ | HB-GV01-01-A / PLAN DE MTTO VALVULA DE CONTROL SOPLADO DE HOLLIN | CALDERA 1 / VALVULA SOPLADO DE HOLLIN / | 1411 - COGENERACION ( 1411 )
HB-GV01-01-A VALVULA GLOBO PROMOEN VC-GR Ø2 -1/2 600 LBS - PR50 | 224-0014 | HB-GV01-01-A VALVULA GLOBO PROMOEN VC-GR Ø2 -1/2 600 LBS - PR50 |  |  |  | Muy Alta | VALVULA GLOBO | KARLO LUIS OCHOA WASSMER | HB20001 | // NICARAGUA SUGAR ESTATES LIMITED/ INGENIO SAN ANTONIO/ COGENERACION/ GENERACION DE VAPOR/ GENERACION DE VAPOR 1/ CALDERA DE BIOMASA 1/ HB-GV01-01-A SUBUNIDAD DE INSTRUMENTACION DE CAMPO/ |  |  | 1411 - COGENERACION ( 1411 )
HB-GV01-01-A VALVULA GLOBO PROMOEN VC-GR Ø2 -1/2 600 LBS - PR50 | 224-0013 | HB-GV01-01-A VALVULA GLOBO PROMOEN VC-GR Ø2 -1/2 600 LBS - PR50 |  |  |  | Muy Alta | VALVULA GLOBO | KARLO LUIS OCHOA WASSMER | HB20001 | // NICARAGUA SUGAR ESTATES LIMITED/ INGENIO SAN ANTONIO/ COGENERACION/ GENERACION DE VAPOR/ GENERACION DE VAPOR 1/ CALDERA DE BIOMASA 1/ HB-GV01-01-A SUBUNIDAD DE INSTRUMENTACION DE CAMPO/ |  |  | 1411 - COGENERACION ( 1411 )
HB-GV01-01-A VALVULA GLOBO PROMOEN VC-GR Ø2 -1/2 600 LBS - PR50 | 224-0012 | HB-GV01-01-A VALVULA GLOBO PROMOEN VC-GR Ø2 -1/2 600 LBS - PR50 |  |  |  | Muy Alta | VALVULA GLOBO | KARLO LUIS OCHOA WASSMER | HB20001 | // NICARAGUA SUGAR ESTATES LIMITED/ INGENIO SAN ANTONIO/ COGENERACION/ GENERACION DE VAPOR/ GENERACION DE VAPOR 1/ CALDERA DE BIOMASA 1/ HB-GV01-01-A SUBUNIDAD DE INSTRUMENTACION DE CAMPO/ |  |  | 1411 - COGENERACION ( 1411 )
HB-GV01-01-A VALVULA GLOBO PROMOEN VC-GR Ø2 -1/2 600 LBS - PR50 | 224-0011 | HB-GV01-01-A VALVULA GLOBO PROMOEN VC-GR Ø2 -1/2 600 LBS - PR50 |  |  |  | Muy Alta | VALVULA GLOBO | KARLO LUIS OCHOA WASSMER | HB20001 | // NICARAGUA SUGAR ESTATES LIMITED/ INGENIO SAN ANTONIO/ COGENERACION/ GENERACION DE VAPOR/ GENERACION DE VAPOR 1/ CALDERA DE BIOMASA 1/ HB-GV01-01-A SUBUNIDAD DE INSTRUMENTACION DE CAMPO/ |  |  | 1411 - COGENERACION ( 1411 )
HB-GV01-01-A VALVULA GLOBO PROMOEN VC-GR Ø2 -1/2 600 LBS - PR50 | 224-0010 | HB-GV01-01-A VALVULA GLOBO PROMOEN VC-GR Ø2 -1/2 600 LBS - PR50 |  |  |  | Muy Alta | VALVULA GLOBO | KARLO LUIS OCHOA WASSMER | HB20001 | // NICARAGUA SUGAR ESTATES LIMITED/ INGENIO SAN ANTONIO/ COGENERACION/ GENERACION DE VAPOR/ GENERACION DE VAPOR 1/ CALDERA DE BIOMASA 1/ HB-GV01-01-A SUBUNIDAD DE INSTRUMENTACION DE CAMPO/ |  |  | 1411 - COGENERACION ( 1411 )
HB-GV01-01-A VALVULA GLOBO PROMOEN VC-GR Ø2 -1/2 600 LBS - PR50 | 224-0009 | HB-GV01-01-A VALVULA GLOBO PROMOEN VC-GR Ø2 -1/2 600 LBS - PR50 |  |  |  | Muy Alta | VALVULA GLOBO | KARLO LUIS OCHOA WASSMER | HB20001 | // NICARAGUA SUGAR ESTATES LIMITED/ INGENIO SAN ANTONIO/ COGENERACION/ GENERACION DE VAPOR/ GENERACION DE VAPOR 1/ CALDERA DE BIOMASA 1/ HB-GV01-01-A SUBUNIDAD DE INSTRUMENTACION DE CAMPO/ |  |  | 1411 - COGENERACION ( 1411 )
HB-GV01-01-A VALVULA GLOBO ZANARDO 930 AR1 S1 G D1 2E 2E 01317,02,5X2,0NF0600FR 07821 27086 | 224-0001 | HB-GV01-01-A VALVULA GLOBO ZANARDO 930 AR1 S1 G D1 2E 2E 01317,02,5X2,0NF0600FR 07821 27086 |  |  |  | Muy Alta | VALVULA GLOBO | KARLO LUIS OCHOA WASSMER | HB20001 | // NICARAGUA SUGAR ESTATES LIMITED/ INGENIO SAN ANTONIO/ COGENERACION/ GENERACION DE VAPOR/ GENERACION DE VAPOR 1/ CALDERA DE BIOMASA 1/ HB-GV01-01-A SUBUNIDAD DE INSTRUMENTACION DE CAMPO/ |  |  | 1411 - COGENERACION ( 1411 )
HB-GV01-01-A VALVULA GLOBO ZANARDO 931 AR1 S1 G D1 2E 2E 01317,02,5X2,0NF0600FR 07821 27086 | 224-0002 | HB-GV01-01-A VALVULA GLOBO ZANARDO 931 AR1 S1 G D1 2E 2E 01317,02,5X2,0NF0600FR 07821 27086 |  |  |  | Muy Alta | VALVULA GLOBO | KARLO LUIS OCHOA WASSMER | HB20001 | // NICARAGUA SUGAR ESTATES LIMITED/ INGENIO SAN ANTONIO/ COGENERACION/ GENERACION DE VAPOR/ GENERACION DE VAPOR 1/ CALDERA DE BIOMASA 1/ HB-GV01-01-A SUBUNIDAD DE INSTRUMENTACION DE CAMPO/ |  |  | 1411 - COGENERACION ( 1411 )
HB-GV01-01-A VALVULA GLOBO ZANARDO 932 AR1 S1 G D1 2E 2E 01317,02,5X2,0NF0600FR 07821 27086 | 224-0003 | HB-GV01-01-A VALVULA GLOBO ZANARDO 932 AR1 S1 G D1 2E 2E 01317,02,5X2,0NF0600FR 07821 27086 |  |  |  | Muy Alta | VALVULA GLOBO | KARLO LUIS OCHOA WASSMER | HB20001 | // NICARAGUA SUGAR ESTATES LIMITED/ INGENIO SAN ANTONIO/ COGENERACION/ GENERACION DE VAPOR/ GENERACION DE VAPOR 1/ CALDERA DE BIOMASA 1/ HB-GV01-01-A SUBUNIDAD DE INSTRUMENTACION DE CAMPO/ |  |  | 1411 - COGENERACION ( 1411 )
HB-GV01-01-A VALVULA GLOBO ZANARDO 933 AR1 S1 G D1 2E 2E 01317,02,5X2,0NF0600FR 07821 27086 | 224-0004 | HB-GV01-01-A VALVULA GLOBO ZANARDO 933 AR1 S1 G D1 2E 2E 01317,02,5X2,0NF0600FR 07821 27086 |  |  |  | Muy Alta | VALVULA GLOBO | KARLO LUIS OCHOA WASSMER | HB20001 | // NICARAGUA SUGAR ESTATES LIMITED/ INGENIO SAN ANTONIO/ COGENERACION/ GENERACION DE VAPOR/ GENERACION DE VAPOR 1/ CALDERA DE BIOMASA 1/ HB-GV01-01-A SUBUNIDAD DE INSTRUMENTACION DE CAMPO/ |  |  | 1411 - COGENERACION ( 1411 )
HB-GV01-01-A VALVULA GLOBO ZANARDO 934 AR1 S1 G D1 2E 2E 01317,02,5X2,0NF0600FR 07821 27086 | 224-0005 | HB-GV01-01-A VALVULA GLOBO ZANARDO 934 AR1 S1 G D1 2E 2E 01317,02,5X2,0NF0600FR 07821 27086 |  |  |  | Muy Alta | VALVULA GLOBO | KARLO LUIS OCHOA WASSMER | HB20001 | // NICARAGUA SUGAR ESTATES LIMITED/ INGENIO SAN ANTONIO/ COGENERACION/ GENERACION DE VAPOR/ GENERACION DE VAPOR 1/ CALDERA DE BIOMASA 1/ HB-GV01-01-A SUBUNIDAD DE INSTRUMENTACION DE CAMPO/ |  |  | 1411 - COGENERACION ( 1411 )
HB-GV01-01-A VALVULA GLOBO ZANARDO 935 AR1 S1 G D1 2E 2E 01317,02,5X2,0NF0600FR 07821 27086 | 224-0006 | HB-GV01-01-A VALVULA GLOBO ZANARDO 935 AR1 S1 G D1 2E 2E 01317,02,5X2,0NF0600FR 07821 27086 |  |  |  | Muy Alta | VALVULA GLOBO | KARLO LUIS OCHOA WASSMER | HB20001 | // NICARAGUA SUGAR ESTATES LIMITED/ INGENIO SAN ANTONIO/ COGENERACION/ GENERACION DE VAPOR/ GENERACION DE VAPOR 1/ CALDERA DE BIOMASA 1/ HB-GV01-01-A SUBUNIDAD DE INSTRUMENTACION DE CAMPO/ |  |  | 1411 - COGENERACION ( 1411 )
HB-GV01-01-A VALVULA GLOBO ZANARDO 936 AR1 S1 G D1 2E 2E 01317,02,5X2,0NF0600FR 07821 27086 | 224-0007 | HB-GV01-01-A VALVULA GLOBO ZANARDO 936 AR1 S1 G D1 2E 2E 01317,02,5X2,0NF0600FR 07821 27086 |  |  |  | Muy Alta | VALVULA GLOBO | KARLO LUIS OCHOA WASSMER | HB20001 | // NICARAGUA SUGAR ESTATES LIMITED/ INGENIO SAN ANTONIO/ COGENERACION/ GENERACION DE VAPOR/ GENERACION DE VAPOR 1/ CALDERA DE BIOMASA 1/ HB-GV01-01-A SUBUNIDAD DE INSTRUMENTACION DE CAMPO/ |  |  | 1411 - COGENERACION ( 1411 )
HB-GV01-01-A VALVULA GLOBO ZANARDO 937 AR1 S1 G D1 2E 2E 01317,02,5X2,0NF0600FR 07821 27086 | 224-0008 | HB-GV01-01-A VALVULA GLOBO ZANARDO 937 AR1 S1 G D1 2E 2E 01317,02,5X2,0NF0600FR 07821 27086 |  |  |  | Muy Alta | VALVULA GLOBO | KARLO LUIS OCHOA WASSMER | HB20001 | // NICARAGUA SUGAR ESTATES LIMITED/ INGENIO SAN ANTONIO/ COGENERACION/ GENERACION DE VAPOR/ GENERACION DE VAPOR 1/ CALDERA DE BIOMASA 1/ HB-GV01-01-A SUBUNIDAD DE INSTRUMENTACION DE CAMPO/ |  |  | 1411 - COGENERACION ( 1411 )
LG-GV01-01-A TRANSMISOR PRESION MANOMETRICA ENDRESS+HAUSER | 118-0004 | LG-GV01-01-A TRANSMISOR PRESION MANOMETRICA ENDRESS+HAUSER | ENDRESS+HAUSER |  |  | Muy Alta | TRANSMISOR DE PRESION MANOMETRICA | KARLO LUIS OCHOA WASSMER | SB20001 | // NICARAGUA SUGAR ESTATES LIMITED/ INGENIO SAN ANTONIO/ COGENERACION/ GENERACION DE VAPOR/ GENERACION DE VAPOR 1/ LAVADOR DE GASES CALDERA 1/ LG-GV01-01-A SUBUNIDAD DE INSTRUMENTACION DE CAMPO/ | LG-GV01-01-A / PLAN DE MTTO TRANSMISOR PRESION MANOMETRICA ENDRESS+ HAUSER | CALDERA 1 | 1411 - COGENERACION ( 1411 )
LG-GV01-01-A TRANSMISOR TEMPERATURA ENDRESS+HAUSER TMT180 | 113-0003 | LG-GV01-01-A TRANSMISOR TEMPERATURA ENDRESS+HAUSER TMT180 | ENDRESS+HAUSER | TMT180 |  | Muy Alta | TRANSMISOR DE TEMPERATURA | KARLO LUIS OCHOA WASSMER | SB20001 | // NICARAGUA SUGAR ESTATES LIMITED/ INGENIO SAN ANTONIO/ COGENERACION/ GENERACION DE VAPOR/ GENERACION DE VAPOR 1/ LAVADOR DE GASES CALDERA 1/ LG-GV01-01-A SUBUNIDAD DE INSTRUMENTACION DE CAMPO/ | LG-GV01-01-A / PLAN DE MTTO TRANSMISOR TEMPERATURA | CALDERA 1 | 1411 - COGENERACION ( 1411 )
TB-GV01-01-A ELEMENTO PRIMARIO TUBO PITOT | 215-0001 | TB-GV01-01-A ELEMENTO PRIMARIO TUBO PITOT | VERIS VERABAR | V510 |  | Media | TUBO PITOT | KARLO LUIS OCHOA WASSMER | PS335S1 | // NICARAGUA SUGAR ESTATES LIMITED/ INGENIO SAN ANTONIO/ COGENERACION/ GENERACION DE VAPOR/ GENERACION DE VAPOR 1/ TUBERIA DE AGUA ALIMENTO CALDERA 1/ TB-GV01-01-A SUBUNIDAD DE INSTRUMENTACION DE CAMPO/ | TB-GV01-01-A / PLAN DE MTTO TUBO PITOT | CALDERA 1 /AGUA ALIMENTO / | 1411 - COGENERACION ( 1411 )
TB-GV01-01-A TRANSMISOR PRESION DIFERENCIAL FOXBORO IDP05S-T22D01FM | 117-0099 | TB-GV01-01-A TRANSMISOR PRESION DIFERENCIAL FOXBORO IDP05S-T22D01FM | FOXBORO | IDP05S-T22D01FM |  | Media | TRANSMISOR DE PRESION DIFERENCIAL | KARLO LUIS OCHOA WASSMER | PS335S1 | // NICARAGUA SUGAR ESTATES LIMITED/ INGENIO SAN ANTONIO/ COGENERACION/ GENERACION DE VAPOR/ GENERACION DE VAPOR 1/ TUBERIA DE AGUA ALIMENTO CALDERA 1/ TB-GV01-01-A SUBUNIDAD DE INSTRUMENTACION DE CAMPO/ | TB-GV01-01-A / PLAN DE MTTO TRANSMISOR PRESION DIFERENCIAL IDP05S | CALDERA 1 | 1411 - COGENERACION ( 1411 )
TB-GV01-01-A TRANSMISOR PRESION MANOMETRICA YOKOGAWA EJA530E | 118-0109 | TB-GV01-01-A TRANSMISOR PRESION MANOMETRICA YOKOGAWA EJA530E | YOKOGAWA | EJA530E |  | Media | TRANSMISOR DE PRESION MANOMETRICA | KARLO LUIS OCHOA WASSMER | PS335S1 | // NICARAGUA SUGAR ESTATES LIMITED/ INGENIO SAN ANTONIO/ COGENERACION/ GENERACION DE VAPOR/ GENERACION DE VAPOR 1/ TUBERIA DE AGUA ALIMENTO CALDERA 1/ TB-GV01-01-A SUBUNIDAD DE INSTRUMENTACION DE CAMPO/ | TB-GV01-01-A / PLAN DE MTTO TRANSMISOR PRESION MANOMETRICA YOKOGAWA | CALDERA 1 | 1411 - COGENERACION ( 1411 )
TB-GV01-01-A VALVULA CONTROL FISHER 585 CR W/SPP AGUA ALIMENTO | 121-0316 | TB-GV01-01-A VALVULA CONTROL FISHER 585 CR W/SPP AGUA ALIMENTO | FISHER | 585 CR W/SPP |  | Media | VALVULA DE CONTROL | KARLO LUIS OCHOA WASSMER | PS335S1 | // NICARAGUA SUGAR ESTATES LIMITED/ INGENIO SAN ANTONIO/ COGENERACION/ GENERACION DE VAPOR/ GENERACION DE VAPOR 1/ TUBERIA DE AGUA ALIMENTO CALDERA 1/ TB-GV01-01-A SUBUNIDAD DE INSTRUMENTACION DE CAMPO/ | TB-GV01-01-A / PLAN DE MTTO VALVULA CONTROL | CALDERA 1 /AGUA ALIMENTO / | 1411 - COGENERACION ( 1411 )
HB-GV01-01-A TRANSMISOR TEMPERATURA SALIDA DE VAPOR ANTES ATEMPERADOR ENDRESS+HAUSER TMT82/0…+850°C | 113-0135 | HB-GV01-01-A TRANSMISOR TEMPERATURA SALIDA DE VAPOR ANTES ATEMPERADOR ENDRESS+HAUSER TMT82/0…+850°C |  |  |  | Muy Alta | TRASMISOR DE TEMPERATURA | KARLO LUIS OCHOA WASSMER | HB20001 | // NICARAGUA SUGAR ESTATES LIMITED/ INGENIO SAN ANTONIO/ COGENERACION/ GENERACION DE VAPOR/ GENERACION DE VAPOR 1/ TUBERIA DE VAPOR PRINCIPAL CALDERA 1/ TB-GV01-02-A SUBUNIDAD DE INSTRUMENTACION DE CAMPO/ |  |  | 1411 - COGENERACION ( 1411 )
HB-GV01-01-A TRANSMISOR TEMPERATURA SALIDA DE VAPOR DESPUES ATEMPERADOR ENDRESS+HAUSER TMT82/0…+500° | 113-0136 | HB-GV01-01-A TRANSMISOR TEMPERATURA SALIDA DE VAPOR DESPUES ATEMPERADOR ENDRESS+HAUSER TMT82/0…+500° |  |  |  | Muy Alta | TRASMISOR DE TEMPERATURA | KARLO LUIS OCHOA WASSMER | HB20001 | // NICARAGUA SUGAR ESTATES LIMITED/ INGENIO SAN ANTONIO/ COGENERACION/ GENERACION DE VAPOR/ GENERACION DE VAPOR 1/ TUBERIA DE VAPOR PRINCIPAL CALDERA 1/ TB-GV01-02-A SUBUNIDAD DE INSTRUMENTACION DE CAMPO/ |  |  | 1411 - COGENERACION ( 1411 )
TB-GV01-02-A ATEMPERADOR MECANICO | 146-0001 | TB-GV01-02-A ATEMPERADOR MECANICO |  |  |  | Muy Alta | ATEMPERADOR MECANICO | KARLO LUIS OCHOA WASSMER | HB20001 | // NICARAGUA SUGAR ESTATES LIMITED/ INGENIO SAN ANTONIO/ COGENERACION/ GENERACION DE VAPOR/ GENERACION DE VAPOR 1/ TUBERIA DE VAPOR PRINCIPAL CALDERA 1/ TB-GV01-02-A SUBUNIDAD DE INSTRUMENTACION DE CAMPO/ | TB-GV01-02-A / PLAN DE MTTO ATEMPERADOR MECANICO | CALDERA 1 | 1411 - COGENERACION ( 1411 )
TB-GV01-02-A ELEMENTO PRIMARIO PLACA ORIFICIO (SIN ESPECIFICACIONES) | 212-0001 | TB-GV01-02-A ELEMENTO PRIMARIO PLACA ORIFICIO (SIN ESPECIFICACIONES) |  |  |  | Muy Alta | PLACA ORIFICIO | KARLO LUIS OCHOA WASSMER | HB20001 | // NICARAGUA SUGAR ESTATES LIMITED/ INGENIO SAN ANTONIO/ COGENERACION/ GENERACION DE VAPOR/ GENERACION DE VAPOR 1/ TUBERIA DE VAPOR PRINCIPAL CALDERA 1/ TB-GV01-02-A SUBUNIDAD DE INSTRUMENTACION DE CAMPO/ |  | CALDERA 1 | 1411 - COGENERACION ( 1411 )
TB-GV01-02-A MANOMETRO ANALOGICO ASHCROFT 0 - 1000 PSI | 104-0017 | TB-GV01-02-A MANOMETRO ANALOGICO ASHCROFT 0 - 1000 PSI | ASHCROFT |  |  | Muy Alta | MANOMETRO ANALOGICO | KARLO LUIS OCHOA WASSMER | HB20001 | // NICARAGUA SUGAR ESTATES LIMITED/ INGENIO SAN ANTONIO/ COGENERACION/ GENERACION DE VAPOR/ GENERACION DE VAPOR 1/ TUBERIA DE VAPOR PRINCIPAL CALDERA 1/ TB-GV01-02-A SUBUNIDAD DE INSTRUMENTACION DE CAMPO/ | TB-GV01-02-A / PLAN DE MTTO MANOMETRO ANALOGICO DE 0-1000 PSI | CALDERA 1 | 1411 - COGENERACION ( 1411 )
TB-GV01-02-A TRANSMISOR PRESION DIFERENCIAL FOXBORO | 117-0008 | TB-GV01-02-A TRANSMISOR PRESION DIFERENCIAL FOXBORO | FOXBORO |  |  | Muy Alta | TRANSMISOR DE PRESION DIFERENCIAL | KARLO LUIS OCHOA WASSMER | HB20001 | // NICARAGUA SUGAR ESTATES LIMITED/ INGENIO SAN ANTONIO/ COGENERACION/ GENERACION DE VAPOR/ GENERACION DE VAPOR 1/ TUBERIA DE VAPOR PRINCIPAL CALDERA 1/ TB-GV01-02-A SUBUNIDAD DE INSTRUMENTACION DE CAMPO/ | TB-GV01-02-A / PLAN DE MTTO TRANSMISOR PRESION DIFERENCIAL | CALDERA 1 | 1411 - COGENERACION ( 1411 )
TB-GV01-02-A TRANSMISOR PRESION DIFERENCIAL FOXBORO IDPX5S-122D01FM | 117-0007 | TB-GV01-02-A TRANSMISOR PRESION DIFERENCIAL FOXBORO IDPX5S-122D01FM | FOXBORO | IDPX5S-122D01FM |  | Muy Alta | TRANSMISOR DE PRESION DIFERENCIAL | KARLO LUIS OCHOA WASSMER | HB20001 | // NICARAGUA SUGAR ESTATES LIMITED/ INGENIO SAN ANTONIO/ COGENERACION/ GENERACION DE VAPOR/ GENERACION DE VAPOR 1/ TUBERIA DE VAPOR PRINCIPAL CALDERA 1/ TB-GV01-02-A SUBUNIDAD DE INSTRUMENTACION DE CAMPO/ | TB-GV01-02-A / PLAN DE MTTO TRANSMISOR PRESION DIFERENCIAL IDP05S | CALDERA 1 | 1411 - COGENERACION ( 1411 )
TB-GV01-02-A TRANSMISOR PRESION MANOMETRICA FOXBORO | 118-0006 | TB-GV01-02-A TRANSMISOR PRESION MANOMETRICA FOXBORO | FOXBORO |  |  | Muy Alta | TRANSMISOR DE PRESION MANOMETRICA | KARLO LUIS OCHOA WASSMER | HB20001 | // NICARAGUA SUGAR ESTATES LIMITED/ INGENIO SAN ANTONIO/ COGENERACION/ GENERACION DE VAPOR/ GENERACION DE VAPOR 1/ TUBERIA DE VAPOR PRINCIPAL CALDERA 1/ TB-GV01-02-A SUBUNIDAD DE INSTRUMENTACION DE CAMPO/ | TB-GV01-02-A / PLAN DE MTTO TRANSMISOR PRESION MANOMETRICA FOXBORO | CALDERA 1 | 1411 - COGENERACION ( 1411 )
TB-GV01-02-A TRANSMISOR PRESION MANOMETRICA YOKOGAWA EJA530E | 118-0005 | TB-GV01-02-A TRANSMISOR PRESION MANOMETRICA YOKOGAWA EJA530E | YOKOGAWA | EJA530E |  | Muy Alta | TRANSMISOR DE PRESION MANOMETRICA | KARLO LUIS OCHOA WASSMER | HB20001 | // NICARAGUA SUGAR ESTATES LIMITED/ INGENIO SAN ANTONIO/ COGENERACION/ GENERACION DE VAPOR/ GENERACION DE VAPOR 1/ TUBERIA DE VAPOR PRINCIPAL CALDERA 1/ TB-GV01-02-A SUBUNIDAD DE INSTRUMENTACION DE CAMPO/ | TB-GV01-02-A / PLAN DE MTTO TRANSMISOR PRESION MANOMETRICA YOKOGAWA | CALDERA 1 | 1411 - COGENERACION ( 1411 )
TB-GV01-02-A TRANSMISOR TEMPERATURA ENDRESS+HAUSER | 113-0006 | TB-GV01-02-A TRANSMISOR TEMPERATURA ENDRESS+HAUSER | ENDRESS+HAUSER |  |  | Muy Alta | TRANSMISOR DE TEMPERATURA | KARLO LUIS OCHOA WASSMER | HB20001 | // NICARAGUA SUGAR ESTATES LIMITED/ INGENIO SAN ANTONIO/ COGENERACION/ GENERACION DE VAPOR/ GENERACION DE VAPOR 1/ TUBERIA DE VAPOR PRINCIPAL CALDERA 1/ TB-GV01-02-A SUBUNIDAD DE INSTRUMENTACION DE CAMPO/ | TB-GV01-02-A / PLAN DE MTTO TRANSMISOR TEMPERATURA | CALDERA 1 | 1411 - COGENERACION ( 1411 )
TB-GV01-02-A VALVULA CONTROL ATEMPERADOR | 121-0008 | TB-GV01-02-A VALVULA CONTROL ATEMPERADOR | FISHER | 667 | 17760247 | Muy Alta | VALVULA DE CONTROL | KARLO LUIS OCHOA WASSMER | HB20001 | // NICARAGUA SUGAR ESTATES LIMITED/ INGENIO SAN ANTONIO/ COGENERACION/ GENERACION DE VAPOR/ GENERACION DE VAPOR 1/ TUBERIA DE VAPOR PRINCIPAL CALDERA 1/ TB-GV01-02-A SUBUNIDAD DE INSTRUMENTACION DE CAMPO/ | TB-GV01-02-A / PLAN DE MTTO VALVULA CONTROL ATEMPERADOR | CALDERA 1 | 1411 - COGENERACION ( 1411 )
TB-GV01-02-A VALVULA DE CONTROL ARRANQUE | 121-0007 | TB-GV01-02-A VALVULA DE CONTROL ARRANQUE | FISHER | 585 CR W/SPP | 15917649 | Muy Alta | VALVULA DE CONTROL | KARLO LUIS OCHOA WASSMER | HB20001 | // NICARAGUA SUGAR ESTATES LIMITED/ INGENIO SAN ANTONIO/ COGENERACION/ GENERACION DE VAPOR/ GENERACION DE VAPOR 1/ TUBERIA DE VAPOR PRINCIPAL CALDERA 1/ TB-GV01-02-A SUBUNIDAD DE INSTRUMENTACION DE CAMPO/ | TB-GV01-02-A / PLAN DE MTTO VALVULA DE CONTROL ARRANQUE | CALDERA 1 | 1411 - COGENERACION ( 1411 )
TB-GV01-02-A VALVULA ELECTRICA BERNARD CONTROLS SB-V4-15M | 153-0001 | TB-GV01-02-A VALVULA ELECTRICA BERNARD CONTROLS SB-V4-15M | BERNARD CONTROLS | SB-V4-15M |  | Muy Alta | VALVULA ELECTRICA | KARLO LUIS OCHOA WASSMER | HB20001 | // NICARAGUA SUGAR ESTATES LIMITED/ INGENIO SAN ANTONIO/ COGENERACION/ GENERACION DE VAPOR/ GENERACION DE VAPOR 1/ TUBERIA DE VAPOR PRINCIPAL CALDERA 1/ TB-GV01-02-A SUBUNIDAD DE INSTRUMENTACION DE CAMPO/ | TB-GV01-02-A / PLAN DE MTTO VALVULA ELECTRICA | CALDERA 1 | 1411 - COGENERACION ( 1411 )
VT-GV01-02-A TRANSMISOR PRESION DIFERENCIAL YOKOGAWA EJA110A | 117-0003 | VT-GV01-02-A TRANSMISOR PRESION DIFERENCIAL YOKOGAWA EJA110A | YOKOGAWA | EJA110A |  | Muy Alta | TRANSMISOR DE PRESION DIFERENCIAL | KARLO LUIS OCHOA WASSMER | VE2021A | // NICARAGUA SUGAR ESTATES LIMITED/ INGENIO SAN ANTONIO/ COGENERACION/ GENERACION DE VAPOR/ GENERACION DE VAPOR 1/ VENTILADOR ESPARCIDOR NEUMATICO 1A CALDERA 1/ VT-GV01-02-A SUBUNIDAD DE INSTRUMENTACION DE CAMPO/ | VT-GV01-02-A / PLAN DE MTTO TRANSMISOR PRESION DIFERENCIAL YOKOGAWA | CALDERA 1 | 1411 - COGENERACION ( 1411 )
VT-GV01-03-A TRANSMISOR PRESION DIFERENCIAL YOKOGAWA EJA110E | 117-0004 | VT-GV01-03-A TRANSMISOR PRESION DIFERENCIAL YOKOGAWA EJA110E | YOKOGAWA | EJA110E |  | Baja | TRANSMISOR DE PRESION DIFERENCIAL | KARLO LUIS OCHOA WASSMER | VS2041A | // NICARAGUA SUGAR ESTATES LIMITED/ INGENIO SAN ANTONIO/ COGENERACION/ GENERACION DE VAPOR/ GENERACION DE VAPOR 1/ VENTILADOR SOBREFUEGO 1A CALDERA 1/ VT-GV01-03-A SUBUNIDAD DE INSTRUMENTACION DE CAMPO/ | VT-GV01-03-A / PLAN DE MTTO TRANSMISOR PRESION DIFERENCIAL | CALDERA 1 | 1411 - COGENERACION ( 1411 )
VT-GV01-03-A TRANSMISOR TEMPERATURA ENDRESS+HAUSER TMT182 | 113-0005 | VT-GV01-03-A TRANSMISOR TEMPERATURA ENDRESS+HAUSER TMT182 | ENDRESS+HAUSER | TMT182 |  | Baja | TRANSMISOR DE TEMPERATURA | KARLO LUIS OCHOA WASSMER | VS2041A | // NICARAGUA SUGAR ESTATES LIMITED/ INGENIO SAN ANTONIO/ COGENERACION/ GENERACION DE VAPOR/ GENERACION DE VAPOR 1/ VENTILADOR SOBREFUEGO 1A CALDERA 1/ VT-GV01-03-A SUBUNIDAD DE INSTRUMENTACION DE CAMPO/ | VT-GV01-03-A / PLAN DE MTTO TRANSMISOR TEMPERATURA ENDRESS+ HAUSER | CALDERA 1 | 1411 - COGENERACION ( 1411 )
VT-GV01-01-A TRANSMISOR PRESION DIFERENCIAL YOKOGAWA EJA110E | 117-0002 | VT-GV01-01-A TRANSMISOR PRESION DIFERENCIAL YOKOGAWA EJA110E | YOKOGAWA | EJA110E |  | Muy Alta | TRANSMISOR DE PRESION DIFERENCIAL | KARLO LUIS OCHOA WASSMER | VF2001A | // NICARAGUA SUGAR ESTATES LIMITED/ INGENIO SAN ANTONIO/ COGENERACION/ GENERACION DE VAPOR/ GENERACION DE VAPOR 1/ VENTILADOR TIRO FORZADO 1A CALDERA 1/ VT-GV01-01-A SUBUNIDAD DE INSTRUMENTACION DE CAMPO/ | VT-GV01-01-A / PLAN DE MTTO TRANSMISOR PRESION DIFERENCIAL YOKOGAWA EJA110E | CALDERA 1 | 1411 - COGENERACION ( 1411 )
VT-GV01-01-A TRANSMISOR TEMPERATURA ENDRESS+HAUSER TMT180 | 113-0004 | VT-GV01-01-A TRANSMISOR TEMPERATURA ENDRESS+HAUSER TMT180 | ENDRESS+HAUSER | TMT180 |  | Muy Alta | TRANSMISOR DE TEMPERATURA | KARLO LUIS OCHOA WASSMER | VF2001A | // NICARAGUA SUGAR ESTATES LIMITED/ INGENIO SAN ANTONIO/ COGENERACION/ GENERACION DE VAPOR/ GENERACION DE VAPOR 1/ VENTILADOR TIRO FORZADO 1A CALDERA 1/ VT-GV01-01-A SUBUNIDAD DE INSTRUMENTACION DE CAMPO/ | VT-GV01-01-A / PLAN DE MTTO TRANSMISOR TEMPERATURA TMT180 | CALDERA 1 | 1411 - COGENERACION ( 1411 )
VT-GV01-01-A VALVULA CONTROL FISHER 1061 | 121-0004 | VT-GV01-01-A VALVULA CONTROL FISHER 1061 | FISHER | 1061 |  | Muy Alta | VALVULA DE CONTROL | KARLO LUIS OCHOA WASSMER | VF2001A | // NICARAGUA SUGAR ESTATES LIMITED/ INGENIO SAN ANTONIO/ COGENERACION/ GENERACION DE VAPOR/ GENERACION DE VAPOR 1/ VENTILADOR TIRO FORZADO 1A CALDERA 1/ VT-GV01-01-A SUBUNIDAD DE INSTRUMENTACION DE CAMPO/ | VT-GV01-01-A / PLAN DE MTTO VALVULA CONTROL FISHER 1061 | CALDERA 1 | 1411 - COGENERACION ( 1411 )
VT-GV01-04-A TRANSMISOR PRESION DIFERENCIAL FOXBORO IDP10-T22A21F-M1 | 117-0005 | VT-GV01-04-A TRANSMISOR PRESION DIFERENCIAL FOXBORO IDP10-T22A21F-M1 | FOXBORO | IDP10-T22A21F-M1 |  | Media | TRANSMISOR DE PRESION DIFERENCIAL | KARLO LUIS OCHOA WASSMER | VI2061A | // NICARAGUA SUGAR ESTATES LIMITED/ INGENIO SAN ANTONIO/ COGENERACION/ GENERACION DE VAPOR/ GENERACION DE VAPOR 1/ VENTILADOR TIRO INDUCIDO 1A CALDERA 1/ VT-GV01-04-A SUBUNIDAD DE INSTRUMENTACION DE CAMPO/ | VT-GV01-04-A / PLAN DE MTTO TRANSMISOR PRESION DIFERENCIAL | CALDERA 1 | 1411 - COGENERACION ( 1411 )
VT-GV01-04-A VALVULA CONTROL FISHER 1061 | 121-0005 | VT-GV01-04-A VALVULA CONTROL FISHER 1061 | FISHER | 1061 |  | Media | VALVULA DE CONTROL | KARLO LUIS OCHOA WASSMER | VI2061A | // NICARAGUA SUGAR ESTATES LIMITED/ INGENIO SAN ANTONIO/ COGENERACION/ GENERACION DE VAPOR/ GENERACION DE VAPOR 1/ VENTILADOR TIRO INDUCIDO 1A CALDERA 1/ VT-GV01-04-A SUBUNIDAD DE INSTRUMENTACION DE CAMPO/ | VT-GV01-04-A / PLAN DE MTTO VALVULA CONTROL FISHER 1061 | CALDERA 1 | 1411 - COGENERACION ( 1411 )
VT-GV01-04-B TRANSMISOR PRESION DIFERENCIAL FOXBORO | 117-0006 | VT-GV01-04-B TRANSMISOR PRESION DIFERENCIAL FOXBORO | FOXBORO |  |  | Media | TRANSMISOR DE PRESION DIFERENCIAL | KARLO LUIS OCHOA WASSMER | VI2061B | // NICARAGUA SUGAR ESTATES LIMITED/ INGENIO SAN ANTONIO/ COGENERACION/ GENERACION DE VAPOR/ GENERACION DE VAPOR 1/ VENTILADOR TIRO INDUCIDO 1B CALDERA 1/ VT-GV01-04-B SUBUNIDAD DE INSTRUMENTACION DE CAMPO/ | VT-GV01-04-B / PLAN DE MTTO TRANSMISOR PRESION DIFERENCIAL | CALDERA 1 | 1411 - COGENERACION ( 1411 )
VT-GV01-04-B VALVULA CONTROL FISHER 1061 | 121-0006 | VT-GV01-04-B VALVULA CONTROL FISHER 1061 | FISHER | 1061 |  | Media | VALVULA DE CONTROL | KARLO LUIS OCHOA WASSMER | VI2061B | // NICARAGUA SUGAR ESTATES LIMITED/ INGENIO SAN ANTONIO/ COGENERACION/ GENERACION DE VAPOR/ GENERACION DE VAPOR 1/ VENTILADOR TIRO INDUCIDO 1B CALDERA 1/ VT-GV01-04-B SUBUNIDAD DE INSTRUMENTACION DE CAMPO/ | VT-GV01-04-B / PLAN DE MTTO VALVULA CONTROL FISHER 1061 | CALDERA 1 | 1411 - COGENERACION ( 1411 )
UB-GV02-01-A CONJUNTO MANOMETRO ANALOGICO ASHCROFT 0 - 100 PSI | 104-0019 | UB-GV02-01-A CONJUNTO MANOMETRO ANALOGICO ASHCROFT 0 - 100 PSI | ASHCROFT |  |  | Media | MANOMETRO ANALOGICO | KARLO LUIS OCHOA WASSMER | PS335S3 | // NICARAGUA SUGAR ESTATES LIMITED/ INGENIO SAN ANTONIO/ COGENERACION/ GENERACION DE VAPOR/ GENERACION DE VAPOR 2/ BOMBA A DE AGUA ALIMENTO CALDERA 2/ UB-GV02-01-A SUBUNIDAD DE INSTRUMENTACION DE CAMPO/ | UB-GV02-01-A / PLAN DE MTTO CONJUNTO MANOMETRO ANALOGICO | BOMBA AGUA ALIMENTO 2 | 1411 - COGENERACION ( 1411 )
UB-GV02-01-A CONJUNTO TERMOMETRO ANALOGICO TUB 0 - 100°C | 110-0011 | UB-GV02-01-A CONJUNTO TERMOMETRO ANALOGICO TUB 0 - 100°C | WEISS INSTRUMENTS |  |  | Media | TERMOMETRO ANALOGICO | KARLO LUIS OCHOA WASSMER | PS335S3 | // NICARAGUA SUGAR ESTATES LIMITED/ INGENIO SAN ANTONIO/ COGENERACION/ GENERACION DE VAPOR/ GENERACION DE VAPOR 2/ BOMBA A DE AGUA ALIMENTO CALDERA 2/ UB-GV02-01-A SUBUNIDAD DE INSTRUMENTACION DE CAMPO/ | UB-GV02-01-A / PLAN DE MTTO CONJUNTO DE TERMOMETROS ANALOGICOS | BOMBA AGUA ALIMENTO 2 | 1411 - COGENERACION ( 1411 )
UB-GV02-01-B CONJUNTO MANOMETRO ANALOGICO ASHCROFT 0 - 100 PSI | 104-0020 | UB-GV02-01-B CONJUNTO MANOMETRO ANALOGICO ASHCROFT 0 - 100 PSI | ASHCROFT |  |  | Media | MANOMETRO ANALOGICO | KARLO LUIS OCHOA WASSMER | PS335S6 | // NICARAGUA SUGAR ESTATES LIMITED/ INGENIO SAN ANTONIO/ COGENERACION/ GENERACION DE VAPOR/ GENERACION DE VAPOR 2/ BOMBA B DE AGUA ALIMENTO CALDERA 2/ UB-GV02-01-B SUBUNIDAD DE INSTRUMENTACION DE CAMPO/ | UB-GV02-01-B / PLAN DE MTTO CONJUNTO MANOMETRO ANALOGICO | BOMBA AGUA ALIMENTO 2 | 1411 - COGENERACION ( 1411 )
UB-GV02-01-B CONJUNTO TERMOMETRO ANALOGICO WEISS INSTRUMENTS 0 - 300°C | 110-0012 | UB-GV02-01-B CONJUNTO TERMOMETRO ANALOGICO WEISS INSTRUMENTS 0 - 300°C | TUB |  |  | Media | TERMOMETRO ANALOGICO | KARLO LUIS OCHOA WASSMER | PS335S6 | // NICARAGUA SUGAR ESTATES LIMITED/ INGENIO SAN ANTONIO/ COGENERACION/ GENERACION DE VAPOR/ GENERACION DE VAPOR 2/ BOMBA B DE AGUA ALIMENTO CALDERA 2/ UB-GV02-01-B SUBUNIDAD DE INSTRUMENTACION DE CAMPO/ | UB-GV02-01-B / PLAN DE MTTO CONJUNTO DE TERMOMETROS ANALOGICOS | BOMBA AGUA ALIMENTO 2 | 1411 - COGENERACION ( 1411 )
HB-GV02-01-A CELDA DE OXIGENO | 214-0002 | HB-GV02-01-A CELDA DE OXIGENO |  |  |  | Muy Alta | CELDA DE OXIGENO | KARLO LUIS OCHOA WASSMER | HB20002 | // NICARAGUA SUGAR ESTATES LIMITED/ INGENIO SAN ANTONIO/ COGENERACION/ GENERACION DE VAPOR/ GENERACION DE VAPOR 2/ CALDERA DE BIOMASA 2/ HB-GV02-01-A SUBUNIDAD DE INSTRUMENTACION DE CAMPO/ | HB-GV02-01-A / PLAN DE MTTO CELDA DE OXIGENO | CALDERA 2 | 1411 - COGENERACION ( 1411 )
HB-GV02-01-A CONJUNTO GABINETE CONTROL INTERCONEXION | 142-0013 | HB-GV02-01-A CONJUNTO GABINETE CONTROL INTERCONEXION |  |  |  | Muy Alta | GABINETE DE CONTROL | KARLO LUIS OCHOA WASSMER | HB20002 | // NICARAGUA SUGAR ESTATES LIMITED/ INGENIO SAN ANTONIO/ COGENERACION/ GENERACION DE VAPOR/ GENERACION DE VAPOR 2/ CALDERA DE BIOMASA 2/ HB-GV02-01-A SUBUNIDAD DE INSTRUMENTACION DE CAMPO/ | HB-GV02-01-A / PLAN DE MTTO CONJUNTO GABINETE CONTROL | CALDERA 2 | 1411 - COGENERACION ( 1411 )
HB-GV02-01-A CONJUNTO TRANSMISOR PRESION DIFERENCIAL FOXBORO IDP10-B22B21F-M1 | 117-0009 | HB-GV02-01-A CONJUNTO TRANSMISOR PRESION DIFERENCIAL FOXBORO IDP10-B22B21F-M1 | FOXBORO | IDP10-B22B21F-M1 |  | Muy Alta | TRANSMISOR DE PRESION DIFERENCIAL | KARLO LUIS OCHOA WASSMER | HB20002 | // NICARAGUA SUGAR ESTATES LIMITED/ INGENIO SAN ANTONIO/ COGENERACION/ GENERACION DE VAPOR/ GENERACION DE VAPOR 2/ CALDERA DE BIOMASA 2/ HB-GV02-01-A SUBUNIDAD DE INSTRUMENTACION DE CAMPO/ | HB-GV02-01-A / PLAN DE MTTO CONJUNTO TRANSMISOR PRESION DIFERENCIAL FOXBORO | CALDERA 2 | 1411 - COGENERACION ( 1411 )
HB-GV02-01-A CONJUNTO TRANSMISOR PRESION MANOMETRICA ENDRESS+HAUSER PMC51-RAP84/0 | 118-0007 | HB-GV02-01-A CONJUNTO TRANSMISOR PRESION MANOMETRICA ENDRESS+HAUSER PMC51-RAP84/0 | ENDRESS+HAUSER | PMC51-RAP84/0 |  | Muy Alta | TRANSMISOR DE PRESION MANOMETRICA | KARLO LUIS OCHOA WASSMER | HB20002 | // NICARAGUA SUGAR ESTATES LIMITED/ INGENIO SAN ANTONIO/ COGENERACION/ GENERACION DE VAPOR/ GENERACION DE VAPOR 2/ CALDERA DE BIOMASA 2/ HB-GV02-01-A SUBUNIDAD DE INSTRUMENTACION DE CAMPO/ | HB-GV02-01-A / PLAN DE MTTO CONJUNTO TRANSMISORES PRESION MANOMETRICA | CALDERA 2 | 1411 - COGENERACION ( 1411 )
HB-GV02-01-A CONJUNTO TRANSMISOR TEMPERATURA ENDRESS+HAUSER TMT82 | 113-0007 | HB-GV02-01-A CONJUNTO TRANSMISOR TEMPERATURA ENDRESS+HAUSER TMT82 | ENDRESS+HAUSER | TMT82 |  | Muy Alta | TRANSMISOR DE TEMPERATURA | KARLO LUIS OCHOA WASSMER | HB20002 | // NICARAGUA SUGAR ESTATES LIMITED/ INGENIO SAN ANTONIO/ COGENERACION/ GENERACION DE VAPOR/ GENERACION DE VAPOR 2/ CALDERA DE BIOMASA 2/ HB-GV02-01-A SUBUNIDAD DE INSTRUMENTACION DE CAMPO/ | HB-GV02-01-A / PLAN DE MTTO CONJUNTO TRANSMISORES TEMPERATURA | CALDERA 2 | 1411 - COGENERACION ( 1411 )
HB-GV02-01-A CONJUNTO VALVULA ON/OFF BRAY 92-0930-11300-532 | 122-0002 | HB-GV02-01-A CONJUNTO VALVULA ON/OFF BRAY 92-0930-11300-532 | BRAY | 92-0930-11300-532 |  | Muy Alta | VALVULA ON/OFF | KARLO LUIS OCHOA WASSMER | HB20002 | // NICARAGUA SUGAR ESTATES LIMITED/ INGENIO SAN ANTONIO/ COGENERACION/ GENERACION DE VAPOR/ GENERACION DE VAPOR 2/ CALDERA DE BIOMASA 2/ HB-GV02-01-A SUBUNIDAD DE INSTRUMENTACION DE CAMPO/ | HB-GV02-01-A / PLAN DE MTTO CONJUNTO VALVULA ON/OFF | CALDERA 2 | 1411 - COGENERACION ( 1411 )
HB-GV02-01-A CONTROLADOR DE OXIGENO | 213-0002 | HB-GV02-01-A CONTROLADOR DE OXIGENO |  |  |  | Muy Alta | CONTROLADOR DE OXIGENO | KARLO LUIS OCHOA WASSMER | HB20002 | // NICARAGUA SUGAR ESTATES LIMITED/ INGENIO SAN ANTONIO/ COGENERACION/ GENERACION DE VAPOR/ GENERACION DE VAPOR 2/ CALDERA DE BIOMASA 2/ HB-GV02-01-A SUBUNIDAD DE INSTRUMENTACION DE CAMPO/ | HB-GV02-01-A / PLAN DE MTTO GABINETE CONTROLADOR DE OXIGENO | CALDERA 2 | 1411 - COGENERACION ( 1411 )
HB-GV02-01-A GABINETE CONTROL HMI | 142-0011 | HB-GV02-01-A GABINETE CONTROL HMI |  |  |  | Muy Alta | GABINETE DE CONTROL | KARLO LUIS OCHOA WASSMER | HB20002 | // NICARAGUA SUGAR ESTATES LIMITED/ INGENIO SAN ANTONIO/ COGENERACION/ GENERACION DE VAPOR/ GENERACION DE VAPOR 2/ CALDERA DE BIOMASA 2/ HB-GV02-01-A SUBUNIDAD DE INSTRUMENTACION DE CAMPO/ | HB-GV02-01-A / PLAN DE MTTO GABINETE CONTROL HMI | CALDERA 2 | 1411 - COGENERACION ( 1411 )
HB-GV02-01-A GABINETE CONTROL LUMINICO | 142-0012 | HB-GV02-01-A GABINETE CONTROL LUMINICO |  |  |  | Muy Alta | GABINETE DE CONTROL | KARLO LUIS OCHOA WASSMER | HB20002 | // NICARAGUA SUGAR ESTATES LIMITED/ INGENIO SAN ANTONIO/ COGENERACION/ GENERACION DE VAPOR/ GENERACION DE VAPOR 2/ CALDERA DE BIOMASA 2/ HB-GV02-01-A SUBUNIDAD DE INSTRUMENTACION DE CAMPO/ | HB-GV02-01-A / PLAN DE MTTO GABINETE CONTROL LUMINICO | CALDERA 2 | 1411 - COGENERACION ( 1411 )
HB-GV02-01-A GABINETE CONTROL PLC | 142-0010 | HB-GV02-01-A GABINETE CONTROL PLC |  |  |  | Muy Alta | GABINETE DE CONTROL | KARLO LUIS OCHOA WASSMER | HB20002 | // NICARAGUA SUGAR ESTATES LIMITED/ INGENIO SAN ANTONIO/ COGENERACION/ GENERACION DE VAPOR/ GENERACION DE VAPOR 2/ CALDERA DE BIOMASA 2/ HB-GV02-01-A SUBUNIDAD DE INSTRUMENTACION DE CAMPO/ | HB-GV02-01-A / PLAN DE MTTO GABINETE CONTROL PLC | CALDERA 2 | 1411 - COGENERACION ( 1411 )
HB-GV02-01-A GABINETE ELECTROVALVULAS | 143-0002 | HB-GV02-01-A GABINETE ELECTROVALVULAS |  |  |  | Muy Alta | GABINETE DE ELECTROVALVULAS | KARLO LUIS OCHOA WASSMER | HB20002 | // NICARAGUA SUGAR ESTATES LIMITED/ INGENIO SAN ANTONIO/ COGENERACION/ GENERACION DE VAPOR/ GENERACION DE VAPOR 2/ CALDERA DE BIOMASA 2/ HB-GV02-01-A SUBUNIDAD DE INSTRUMENTACION DE CAMPO/ | HB-GV02-01-A / PLAN DE MTTO GABINETE ELECTROVALVULAS | CALDERA 2 | 1411 - COGENERACION ( 1411 )
HB-GV02-01-A MANOMETRO ANALOGICO ASHCROFT 0 - 1000 PSI | 104-0112 | HB-GV02-01-A MANOMETRO ANALOGICO ASHCROFT 0 - 1000 PSI |  |  |  | Alta | MANOMETRO ANALOGICO | KARLO LUIS OCHOA WASSMER | HB20002 | // NICARAGUA SUGAR ESTATES LIMITED/ INGENIO SAN ANTONIO/ COGENERACION/ GENERACION DE VAPOR/ GENERACION DE VAPOR 2/ CALDERA DE BIOMASA 2/ HB-GV02-01-A SUBUNIDAD DE INSTRUMENTACION DE CAMPO/ | HB-GV02-01-A / PLAN DE MTTO MANOMETRO ANALOGICO ASHCROFT 0-1000 PSI |  | 1411 - COGENERACION ( 1411 )
HB-GV02-01-A MANOMETRO ANALOGICO ASHCROFT 0 - 1000 PSI | 104-0018 | HB-GV02-01-A MANOMETRO ANALOGICO ASHCROFT 0 - 1000 PSI | ASHCROFT |  |  | Muy Alta | MANOMETRO ANALOGICO | KARLO LUIS OCHOA WASSMER | HB20002 | // NICARAGUA SUGAR ESTATES LIMITED/ INGENIO SAN ANTONIO/ COGENERACION/ GENERACION DE VAPOR/ GENERACION DE VAPOR 2/ CALDERA DE BIOMASA 2/ HB-GV02-01-A SUBUNIDAD DE INSTRUMENTACION DE CAMPO/ | HB-GV02-01-A / PLAN DE MTTO MANOMETRO ANALOGICO ASHCROFT 0-1000 PSI | CALDERA 2 | 1411 - COGENERACION ( 1411 )
HB-GV02-01-A NIVEL ELECTRONICO ELECTRODO | 147-0002 | HB-GV02-01-A NIVEL ELECTRONICO ELECTRODO |  |  |  | Muy Alta | NIVEL ELECTRONICO | KARLO LUIS OCHOA WASSMER | HB20002 | // NICARAGUA SUGAR ESTATES LIMITED/ INGENIO SAN ANTONIO/ COGENERACION/ GENERACION DE VAPOR/ GENERACION DE VAPOR 2/ CALDERA DE BIOMASA 2/ HB-GV02-01-A SUBUNIDAD DE INSTRUMENTACION DE CAMPO/ | HB-GV02-01-A / PLAN DE MTTO NIVEL ELECTRONICO | CALDERA 2 | 1411 - COGENERACION ( 1411 )
HB-GV02-01-A NIVEL MECANICO FISICO | 148-0002 | HB-GV02-01-A NIVEL MECANICO FISICO |  |  |  | Muy Alta | NIVEL MECANICO | KARLO LUIS OCHOA WASSMER | HB20002 | // NICARAGUA SUGAR ESTATES LIMITED/ INGENIO SAN ANTONIO/ COGENERACION/ GENERACION DE VAPOR/ GENERACION DE VAPOR 2/ CALDERA DE BIOMASA 2/ HB-GV02-01-A SUBUNIDAD DE INSTRUMENTACION DE CAMPO/ | HB-GV02-01-A / PLAN DE MTTO NIVEL MECANICO | CALDERA 2 | 1411 - COGENERACION ( 1411 )
HB-GV02-01-A TRANSMISOR PRESION CERABAR IN CALENTADOR AIRE ENDRESS+HAUSER PMC51-2AP84/0 | 179-0050 | HB-GV02-01-A TRANSMISOR PRESION CERABAR IN CALENTADOR AIRE ENDRESS+HAUSER PMC51-2AP84/0 |  |  |  | Alta | TRANSMISOR DE PRESION ABSOLUTA | KARLO LUIS OCHOA WASSMER | HB20002 | // NICARAGUA SUGAR ESTATES LIMITED/ INGENIO SAN ANTONIO/ COGENERACION/ GENERACION DE VAPOR/ GENERACION DE VAPOR 2/ CALDERA DE BIOMASA 2/ HB-GV02-01-A SUBUNIDAD DE INSTRUMENTACION DE CAMPO/ | HB-GV02-01-A / PLAN DE MTTO TRANSMISOR PRESION CERABAR IN CALENTADOR DE AIRE |  | 1411 - COGENERACION ( 1411 )
HB-GV02-01-A TRANSMISOR PRESION CERABAR IN ECO #1 ENDRESS+HAUSER PMC51-2AP84/0 | 179-0048 | HB-GV02-01-A TRANSMISOR PRESION CERABAR IN ECO #1 ENDRESS+HAUSER PMC51-2AP84/0 |  |  |  | Alta | TRANSMISOR DE PRESION ABSOLUTA | KARLO LUIS OCHOA WASSMER | HB20002 | // NICARAGUA SUGAR ESTATES LIMITED/ INGENIO SAN ANTONIO/ COGENERACION/ GENERACION DE VAPOR/ GENERACION DE VAPOR 2/ CALDERA DE BIOMASA 2/ HB-GV02-01-A SUBUNIDAD DE INSTRUMENTACION DE CAMPO/ | HB-GV02-01-A / PLAN DE MTTO TRANSMISOR PRESION CERABAR IN ECO #1 |  | 1411 - COGENERACION ( 1411 )
HB-GV02-01-A TRANSMISOR PRESION CERABAR IN ECO #2 ENDRESS+HAUSER PMC51-2AP84/0 | 179-0049 | HB-GV02-01-A TRANSMISOR PRESION CERABAR IN ECO #2 ENDRESS+HAUSER PMC51-2AP84/0 |  |  |  | Alta | TRANSMISOR DE PRESION ABSOLUTA | KARLO LUIS OCHOA WASSMER | HB20002 | // NICARAGUA SUGAR ESTATES LIMITED/ INGENIO SAN ANTONIO/ COGENERACION/ GENERACION DE VAPOR/ GENERACION DE VAPOR 2/ CALDERA DE BIOMASA 2/ HB-GV02-01-A SUBUNIDAD DE INSTRUMENTACION DE CAMPO/ | HB-GV02-01-A / PLAN DE MTTO TRANSMISOR PRESION CERABAR IN ECO #2 |  | 1411 - COGENERACION ( 1411 )
HB-GV02-01-A TRANSMISOR PRESION CERABAR SALIDA GASES CALDERA ENDRESS+HAUSER PMC51-2AP84/0 | 179-0047 | HB-GV02-01-A TRANSMISOR PRESION CERABAR SALIDA GASES CALDERA ENDRESS+HAUSER PMC51-2AP84/0 |  |  |  | Alta | TRANSMISOR DE PRESION ABSOLUTA | KARLO LUIS OCHOA WASSMER | HB20002 | // NICARAGUA SUGAR ESTATES LIMITED/ INGENIO SAN ANTONIO/ COGENERACION/ GENERACION DE VAPOR/ GENERACION DE VAPOR 2/ CALDERA DE BIOMASA 2/ HB-GV02-01-A SUBUNIDAD DE INSTRUMENTACION DE CAMPO/ | HB-GV02-01-A / PLAN DE MTTO TRANSMISOR PRESION ABSOLUTA SALIDA DE GASES |  | 1411 - COGENERACION ( 1411 )
HB-GV02-01-A TRANSMISOR PRESION DIFERENCIAL HOGAR FOXBORO IDP10-D20B21F-M1 | 117-0101 | HB-GV02-01-A TRANSMISOR PRESION DIFERENCIAL HOGAR FOXBORO IDP10-D20B21F-M1 |  |  |  | Alta | TRASMISOR DE PRESION DIFERENCIAL | KARLO LUIS OCHOA WASSMER | HB20002 | // NICARAGUA SUGAR ESTATES LIMITED/ INGENIO SAN ANTONIO/ COGENERACION/ GENERACION DE VAPOR/ GENERACION DE VAPOR 2/ CALDERA DE BIOMASA 2/ HB-GV02-01-A SUBUNIDAD DE INSTRUMENTACION DE CAMPO/ | HB-GV02-01-A / PLAN DE MTTO PRESION HOGAR |  | 1411 - COGENERACION ( 1411 )
HB-GV02-01-A TRANSMISOR PRESION DIFERENCIAL NIVEL DOMO FOXBORO IDP10-D22B21F-M1 | 117-0100 | HB-GV02-01-A TRANSMISOR PRESION DIFERENCIAL NIVEL DOMO FOXBORO IDP10-D22B21F-M1 |  |  |  | Alta | TRASMISOR DE PRESION DIFERENCIAL | KARLO LUIS OCHOA WASSMER | HB20002 | // NICARAGUA SUGAR ESTATES LIMITED/ INGENIO SAN ANTONIO/ COGENERACION/ GENERACION DE VAPOR/ GENERACION DE VAPOR 2/ CALDERA DE BIOMASA 2/ HB-GV02-01-A SUBUNIDAD DE INSTRUMENTACION DE CAMPO/ | HB-GV02-01-A / PLAN DE MTTO TRANSMISOR PRESION DIFERENCIAL NIVEL DOMO |  | 1411 - COGENERACION ( 1411 )
HB-GV02-01-A TRANSMISOR PRESION MANOMETRICA DOMO ENDRESS+HAUSER PMC51-353V7/0 | 118-0112 | HB-GV02-01-A TRANSMISOR PRESION MANOMETRICA DOMO ENDRESS+HAUSER PMC51-353V7/0 |  |  |  | Muy Alta | TRASMISOR DE PRESION MANOMETRICA | KARLO LUIS OCHOA WASSMER | HB20002 | // NICARAGUA SUGAR ESTATES LIMITED/ INGENIO SAN ANTONIO/ COGENERACION/ GENERACION DE VAPOR/ GENERACION DE VAPOR 2/ CALDERA DE BIOMASA 2/ HB-GV02-01-A SUBUNIDAD DE INSTRUMENTACION DE CAMPO/ | HB-GV02-01-A / PLAN DE MTTO TRANSMISOR PRESION MANOMETRICA DOMO |  | 1411 - COGENERACION ( 1411 )
HB-GV02-01-A TRANSMISOR PRESION MANOMETRICA SOPLADO HOLLIN YOKOGAWA EJA530 | 118-0113 | HB-GV02-01-A TRANSMISOR PRESION MANOMETRICA SOPLADO HOLLIN YOKOGAWA EJA530 |  |  |  | Muy Alta | TRASMISOR DE PRESION MANOMETRICA | KARLO LUIS OCHOA WASSMER | HB20002 | // NICARAGUA SUGAR ESTATES LIMITED/ INGENIO SAN ANTONIO/ COGENERACION/ GENERACION DE VAPOR/ GENERACION DE VAPOR 2/ CALDERA DE BIOMASA 2/ HB-GV02-01-A SUBUNIDAD DE INSTRUMENTACION DE CAMPO/ | HB-GV02-01-A / PLAN DE MTTO TRANSMISOR PRESION MANOMETRICA SOPLADO DE HOLLIN |  | 1411 - COGENERACION ( 1411 )
HB-GV02-01-A TRANSMISOR TEMPERATURA IN CALENTADOR AIRE CT ENDRESS+HAUSER TMT82 | 113-0116 | HB-GV02-01-A TRANSMISOR TEMPERATURA IN CALENTADOR AIRE CT ENDRESS+HAUSER TMT82 |  |  |  | Muy Alta | TRASMISOR DE TEMPERATURA | KARLO LUIS OCHOA WASSMER | HB20002 | // NICARAGUA SUGAR ESTATES LIMITED/ INGENIO SAN ANTONIO/ COGENERACION/ GENERACION DE VAPOR/ GENERACION DE VAPOR 2/ CALDERA DE BIOMASA 2/ HB-GV02-01-A SUBUNIDAD DE INSTRUMENTACION DE CAMPO/ | HB-GV02-01-A / PLAN DE MTTO TRANSMISOR TEMPERATURA IN CALENTADOR DE AIRE CT |  | 1411 - COGENERACION ( 1411 )
HB-GV02-01-A TRANSMISOR TEMPERATURA IN CALENTADOR AIRE LD ENDRESS+HAUSER TMT82 | 113-0118 | HB-GV02-01-A TRANSMISOR TEMPERATURA IN CALENTADOR AIRE LD ENDRESS+HAUSER TMT82 |  |  |  | Muy Alta | TRASMISOR DE TEMPERATURA | KARLO LUIS OCHOA WASSMER | HB20002 | // NICARAGUA SUGAR ESTATES LIMITED/ INGENIO SAN ANTONIO/ COGENERACION/ GENERACION DE VAPOR/ GENERACION DE VAPOR 2/ CALDERA DE BIOMASA 2/ HB-GV02-01-A SUBUNIDAD DE INSTRUMENTACION DE CAMPO/ | HB-GV02-01-A / PLAN DE MTTO TRANSMISOR TEMPERATURA IN CALENTADOR DE AIRE LD |  | 1411 - COGENERACION ( 1411 )
HB-GV02-01-A TRANSMISOR TEMPERATURA IN CALENTADOR AIRE LI ENDRESS+HAUSER TMT82 | 113-0117 | HB-GV02-01-A TRANSMISOR TEMPERATURA IN CALENTADOR AIRE LI ENDRESS+HAUSER TMT82 |  |  |  | Muy Alta | TRASMISOR DE TEMPERATURA | KARLO LUIS OCHOA WASSMER | HB20002 | // NICARAGUA SUGAR ESTATES LIMITED/ INGENIO SAN ANTONIO/ COGENERACION/ GENERACION DE VAPOR/ GENERACION DE VAPOR 2/ CALDERA DE BIOMASA 2/ HB-GV02-01-A SUBUNIDAD DE INSTRUMENTACION DE CAMPO/ | HB-GV02-01-A / PLAN DE MTTO TRANSMISOR TEMPERATURA IN CALENTADOR DE AIRE LI |  | 1411 - COGENERACION ( 1411 )
HB-GV02-01-A TRANSMISOR TEMPERATURA IN ECO #1 LD ENDRESS+HAUSER TMT82 | 113-0119 | HB-GV02-01-A TRANSMISOR TEMPERATURA IN ECO #1 LD ENDRESS+HAUSER TMT82 |  |  |  | Muy Alta | TRASMISOR DE TEMPERATURA | KARLO LUIS OCHOA WASSMER | HB20002 | // NICARAGUA SUGAR ESTATES LIMITED/ INGENIO SAN ANTONIO/ COGENERACION/ GENERACION DE VAPOR/ GENERACION DE VAPOR 2/ CALDERA DE BIOMASA 2/ HB-GV02-01-A SUBUNIDAD DE INSTRUMENTACION DE CAMPO/ | HB-GV02-01-A / PLAN DE MTTO TRANSMISOR TEMPERATURA IN ECO #1 LD |  | 1411 - COGENERACION ( 1411 )
HB-GV02-01-A TRANSMISOR TEMPERATURA IN ECO #1 LI ENDRESS+HAUSER TMT82 | 113-0120 | HB-GV02-01-A TRANSMISOR TEMPERATURA IN ECO #1 LI ENDRESS+HAUSER TMT82 |  |  |  | Muy Alta | TRASMISOR DE TEMPERATURA | KARLO LUIS OCHOA WASSMER | HB20002 | // NICARAGUA SUGAR ESTATES LIMITED/ INGENIO SAN ANTONIO/ COGENERACION/ GENERACION DE VAPOR/ GENERACION DE VAPOR 2/ CALDERA DE BIOMASA 2/ HB-GV02-01-A SUBUNIDAD DE INSTRUMENTACION DE CAMPO/ | HB-GV02-01-A / PLAN DE MTTO TRANSMISOR TEMPERATURA IN ECO #1 LI |  | 1411 - COGENERACION ( 1411 )
HB-GV02-01-A TRANSMISOR TEMPERATURA IN ECO #2 CT ENDRESS+HAUSER TMT82 | 113-0123 | HB-GV02-01-A TRANSMISOR TEMPERATURA IN ECO #2 CT ENDRESS+HAUSER TMT82 |  |  |  | Muy Alta | TRASMISOR DE TEMPERATURA | KARLO LUIS OCHOA WASSMER | HB20002 | // NICARAGUA SUGAR ESTATES LIMITED/ INGENIO SAN ANTONIO/ COGENERACION/ GENERACION DE VAPOR/ GENERACION DE VAPOR 2/ CALDERA DE BIOMASA 2/ HB-GV02-01-A SUBUNIDAD DE INSTRUMENTACION DE CAMPO/ | HB-GV02-01-A / PLAN DE MTTO TRANSMISOR TEMPERATURA IN ECO #2 CT |  | 1411 - COGENERACION ( 1411 )
HB-GV02-01-A TRANSMISOR TEMPERATURA IN ECO #2 LD ENDRESS+HAUSER TMT82 | 113-0121 | HB-GV02-01-A TRANSMISOR TEMPERATURA IN ECO #2 LD ENDRESS+HAUSER TMT82 |  |  |  | Muy Alta | TRASMISOR DE TEMPERATURA | KARLO LUIS OCHOA WASSMER | HB20002 | // NICARAGUA SUGAR ESTATES LIMITED/ INGENIO SAN ANTONIO/ COGENERACION/ GENERACION DE VAPOR/ GENERACION DE VAPOR 2/ CALDERA DE BIOMASA 2/ HB-GV02-01-A SUBUNIDAD DE INSTRUMENTACION DE CAMPO/ | HB-GV02-01-A / PLAN DE MTTO TRANSMISOR TEMPERATURA IN ECO #2 LD |  | 1411 - COGENERACION ( 1411 )
HB-GV02-01-A TRANSMISOR TEMPERATURA IN ECO #2 LI ENDRESS+HAUSER TMT82 | 113-0122 | HB-GV02-01-A TRANSMISOR TEMPERATURA IN ECO #2 LI ENDRESS+HAUSER TMT82 |  |  |  | Muy Alta | TRASMISOR DE TEMPERATURA | KARLO LUIS OCHOA WASSMER | HB20002 | // NICARAGUA SUGAR ESTATES LIMITED/ INGENIO SAN ANTONIO/ COGENERACION/ GENERACION DE VAPOR/ GENERACION DE VAPOR 2/ CALDERA DE BIOMASA 2/ HB-GV02-01-A SUBUNIDAD DE INSTRUMENTACION DE CAMPO/ | HB-GV02-01-A / PLAN DE MTTO TRANSMISOR TEMPERATURA IN ECO #2 LI |  | 1411 - COGENERACION ( 1411 )
HB-GV02-01-A VALVULA CONTROL ARRANQUE | 121-0010 | HB-GV02-01-A VALVULA CONTROL ARRANQUE |  |  |  | Muy Alta | VALVULA DE CONTROL | KARLO LUIS OCHOA WASSMER | HB20002 | // NICARAGUA SUGAR ESTATES LIMITED/ INGENIO SAN ANTONIO/ COGENERACION/ GENERACION DE VAPOR/ GENERACION DE VAPOR 2/ CALDERA DE BIOMASA 2/ HB-GV02-01-A SUBUNIDAD DE INSTRUMENTACION DE CAMPO/ | HB-GV02-01-A / PLAN DE MTTO VALVULA CONTROL ARRANQUE | CALDERA 2 | 1411 - COGENERACION ( 1411 )
HB-GV02-01-A VALVULA CONTROL OPTIMUX | 121-0011 | HB-GV02-01-A VALVULA CONTROL OPTIMUX |  |  |  | Muy Alta | VALVULA DE CONTROL | KARLO LUIS OCHOA WASSMER | HB20002 | // NICARAGUA SUGAR ESTATES LIMITED/ INGENIO SAN ANTONIO/ COGENERACION/ GENERACION DE VAPOR/ GENERACION DE VAPOR 2/ CALDERA DE BIOMASA 2/ HB-GV02-01-A SUBUNIDAD DE INSTRUMENTACION DE CAMPO/ | HB-GV02-01-A / PLAN DE MTTO VALVULA CONTROL OPTIMUX | CALDERA 2 | 1411 - COGENERACION ( 1411 )
HB-GV02-01-A VALVULA CONTROL PURGA DE FONDO | 121-0009 | HB-GV02-01-A VALVULA CONTROL PURGA DE FONDO | FISHER | 667 |  | Muy Alta | VALVULA DE CONTROL | KARLO LUIS OCHOA WASSMER | HB20002 | // NICARAGUA SUGAR ESTATES LIMITED/ INGENIO SAN ANTONIO/ COGENERACION/ GENERACION DE VAPOR/ GENERACION DE VAPOR 2/ CALDERA DE BIOMASA 2/ HB-GV02-01-A SUBUNIDAD DE INSTRUMENTACION DE CAMPO/ | HB-GV02-01-A / PLAN DE MTTO VALVULA DE CONTROL PURGA DE FONDO | CALDERA 2 / PURGA DE FONDO / | 1411 - COGENERACION ( 1411 )
HB-GV02-01-A VALVULA GLOBO ZANARDO 930 AR1 S1 G D1 2E 2E 01317,02,5X2,0NF0600FR 07821 27086 | 224-0015 | HB-GV02-01-A VALVULA GLOBO ZANARDO 930 AR1 S1 G D1 2E 2E 01317,02,5X2,0NF0600FR 07821 27086 |  |  |  | Muy Alta | VALVULA GLOBO | KARLO LUIS OCHOA WASSMER | HB20002 | // NICARAGUA SUGAR ESTATES LIMITED/ INGENIO SAN ANTONIO/ COGENERACION/ GENERACION DE VAPOR/ GENERACION DE VAPOR 2/ CALDERA DE BIOMASA 2/ HB-GV02-01-A SUBUNIDAD DE INSTRUMENTACION DE CAMPO/ |  |  | 1411 - COGENERACION ( 1411 )
HB-GV02-01-A VALVULA GLOBO ZANARDO 931 AR1 S1 G D1 2E 2E 01317,02,5X2,0NF0600FR 07821 27086 | 224-0016 | HB-GV02-01-A VALVULA GLOBO ZANARDO 931 AR1 S1 G D1 2E 2E 01317,02,5X2,0NF0600FR 07821 27086 |  |  |  | Muy Alta | VALVULA GLOBO | KARLO LUIS OCHOA WASSMER | HB20002 | // NICARAGUA SUGAR ESTATES LIMITED/ INGENIO SAN ANTONIO/ COGENERACION/ GENERACION DE VAPOR/ GENERACION DE VAPOR 2/ CALDERA DE BIOMASA 2/ HB-GV02-01-A SUBUNIDAD DE INSTRUMENTACION DE CAMPO/ |  |  | 1411 - COGENERACION ( 1411 )
HB-GV02-01-A VALVULA GLOBO ZANARDO 932 AR1 S1 G D1 2E 2E 01317,02,5X2,0NF0600FR 07821 27086 | 224-0017 | HB-GV02-01-A VALVULA GLOBO ZANARDO 932 AR1 S1 G D1 2E 2E 01317,02,5X2,0NF0600FR 07821 27086 |  |  |  | Muy Alta | VALVULA GLOBO | KARLO LUIS OCHOA WASSMER | HB20002 | // NICARAGUA SUGAR ESTATES LIMITED/ INGENIO SAN ANTONIO/ COGENERACION/ GENERACION DE VAPOR/ GENERACION DE VAPOR 2/ CALDERA DE BIOMASA 2/ HB-GV02-01-A SUBUNIDAD DE INSTRUMENTACION DE CAMPO/ |  |  | 1411 - COGENERACION ( 1411 )
HB-GV02-01-A VALVULA GLOBO ZANARDO 933 AR1 S1 G D1 2E 2E 01317,02,5X2,0NF0600FR 07821 27086 | 224-0018 | HB-GV02-01-A VALVULA GLOBO ZANARDO 933 AR1 S1 G D1 2E 2E 01317,02,5X2,0NF0600FR 07821 27086 |  |  |  | Muy Alta | VALVULA GLOBO | KARLO LUIS OCHOA WASSMER | HB20002 | // NICARAGUA SUGAR ESTATES LIMITED/ INGENIO SAN ANTONIO/ COGENERACION/ GENERACION DE VAPOR/ GENERACION DE VAPOR 2/ CALDERA DE BIOMASA 2/ HB-GV02-01-A SUBUNIDAD DE INSTRUMENTACION DE CAMPO/ |  |  | 1411 - COGENERACION ( 1411 )
HB-GV02-01-A VALVULA GLOBO ZANARDO 934 AR1 S1 G D1 2E 2E 01317,02,5X2,0NF0600FR 07821 27086 | 224-0019 | HB-GV02-01-A VALVULA GLOBO ZANARDO 934 AR1 S1 G D1 2E 2E 01317,02,5X2,0NF0600FR 07821 27086 |  |  |  | Muy Alta | VALVULA GLOBO | KARLO LUIS OCHOA WASSMER | HB20002 | // NICARAGUA SUGAR ESTATES LIMITED/ INGENIO SAN ANTONIO/ COGENERACION/ GENERACION DE VAPOR/ GENERACION DE VAPOR 2/ CALDERA DE BIOMASA 2/ HB-GV02-01-A SUBUNIDAD DE INSTRUMENTACION DE CAMPO/ |  |  | 1411 - COGENERACION ( 1411 )
HB-GV02-01-A VALVULA GLOBO ZANARDO 935 AR1 S1 G D1 2E 2E 01317,02,5X2,0NF0600FR 07821 27086 | 224-0020 | HB-GV02-01-A VALVULA GLOBO ZANARDO 935 AR1 S1 G D1 2E 2E 01317,02,5X2,0NF0600FR 07821 27086 |  |  |  | Muy Alta | VALVULA GLOBO | KARLO LUIS OCHOA WASSMER | HB20002 | // NICARAGUA SUGAR ESTATES LIMITED/ INGENIO SAN ANTONIO/ COGENERACION/ GENERACION DE VAPOR/ GENERACION DE VAPOR 2/ CALDERA DE BIOMASA 2/ HB-GV02-01-A SUBUNIDAD DE INSTRUMENTACION DE CAMPO/ |  |  | 1411 - COGENERACION ( 1411 )
HB-GV02-01-A VALVULA GLOBO ZANARDO 936 AR1 S1 G D1 2E 2E 01317,02,5X2,0NF0600FR 07821 27086 | 224-0021 | HB-GV02-01-A VALVULA GLOBO ZANARDO 936 AR1 S1 G D1 2E 2E 01317,02,5X2,0NF0600FR 07821 27086 |  |  |  | Muy Alta | VALVULA GLOBO | KARLO LUIS OCHOA WASSMER | HB20002 | // NICARAGUA SUGAR ESTATES LIMITED/ INGENIO SAN ANTONIO/ COGENERACION/ GENERACION DE VAPOR/ GENERACION DE VAPOR 2/ CALDERA DE BIOMASA 2/ HB-GV02-01-A SUBUNIDAD DE INSTRUMENTACION DE CAMPO/ |  |  | 1411 - COGENERACION ( 1411 )
HB-GV02-01-A VALVULA GLOBO ZANARDO 937 AR1 S1 G D1 2E 2E 01317,02,5X2,0NF0600FR 07821 27086 | 224-0022 | HB-GV02-01-A VALVULA GLOBO ZANARDO 937 AR1 S1 G D1 2E 2E 01317,02,5X2,0NF0600FR 07821 27086 |  |  |  | Muy Alta | VALVULA GLOBO | KARLO LUIS OCHOA WASSMER | HB20002 | // NICARAGUA SUGAR ESTATES LIMITED/ INGENIO SAN ANTONIO/ COGENERACION/ GENERACION DE VAPOR/ GENERACION DE VAPOR 2/ CALDERA DE BIOMASA 2/ HB-GV02-01-A SUBUNIDAD DE INSTRUMENTACION DE CAMPO/ |  |  | 1411 - COGENERACION ( 1411 )
HB-GV02-01-A VALVULA GLOBO ZANARDO 938 AR1 S1 G D1 2E 2E 01317,02,5X2,0NF0600FR 07821 27086 | 224-0023 | HB-GV02-01-A VALVULA GLOBO ZANARDO 938 AR1 S1 G D1 2E 2E 01317,02,5X2,0NF0600FR 07821 27086 |  |  |  | Muy Alta | VALVULA GLOBO | KARLO LUIS OCHOA WASSMER | HB20002 | // NICARAGUA SUGAR ESTATES LIMITED/ INGENIO SAN ANTONIO/ COGENERACION/ GENERACION DE VAPOR/ GENERACION DE VAPOR 2/ CALDERA DE BIOMASA 2/ HB-GV02-01-A SUBUNIDAD DE INSTRUMENTACION DE CAMPO/ |  |  | 1411 - COGENERACION ( 1411 )
HB-GV02-01-A VALVULA GLOBO ZANARDO 939 AR1 S1 G D1 2E 2E 01317,02,5X2,0NF0600FR 07821 27086 | 224-0024 | HB-GV02-01-A VALVULA GLOBO ZANARDO 939 AR1 S1 G D1 2E 2E 01317,02,5X2,0NF0600FR 07821 27086 |  |  |  | Muy Alta | VALVULA GLOBO | KARLO LUIS OCHOA WASSMER | HB20002 | // NICARAGUA SUGAR ESTATES LIMITED/ INGENIO SAN ANTONIO/ COGENERACION/ GENERACION DE VAPOR/ GENERACION DE VAPOR 2/ CALDERA DE BIOMASA 2/ HB-GV02-01-A SUBUNIDAD DE INSTRUMENTACION DE CAMPO/ |  |  | 1411 - COGENERACION ( 1411 )
HB-GV02-01-A VALVULA GLOBO ZANARDO 940 AR1 S1 G D1 2E 2E 01317,02,5X2,0NF0600FR 07821 27086 | 224-0025 | HB-GV02-01-A VALVULA GLOBO ZANARDO 940 AR1 S1 G D1 2E 2E 01317,02,5X2,0NF0600FR 07821 27086 |  |  |  | Muy Alta | VALVULA GLOBO | KARLO LUIS OCHOA WASSMER | HB20002 | // NICARAGUA SUGAR ESTATES LIMITED/ INGENIO SAN ANTONIO/ COGENERACION/ GENERACION DE VAPOR/ GENERACION DE VAPOR 2/ CALDERA DE BIOMASA 2/ HB-GV02-01-A SUBUNIDAD DE INSTRUMENTACION DE CAMPO/ |  |  | 1411 - COGENERACION ( 1411 )
HB-GV02-01-A VALVULA GLOBO ZANARDO 941 AR1 S1 G D1 2E 2E 01317,02,5X2,0NF0600FR 07821 27086 | 224-0026 | HB-GV02-01-A VALVULA GLOBO ZANARDO 941 AR1 S1 G D1 2E 2E 01317,02,5X2,0NF0600FR 07821 27086 |  |  |  | Muy Alta | VALVULA GLOBO | KARLO LUIS OCHOA WASSMER | HB20002 | // NICARAGUA SUGAR ESTATES LIMITED/ INGENIO SAN ANTONIO/ COGENERACION/ GENERACION DE VAPOR/ GENERACION DE VAPOR 2/ CALDERA DE BIOMASA 2/ HB-GV02-01-A SUBUNIDAD DE INSTRUMENTACION DE CAMPO/ |  |  | 1411 - COGENERACION ( 1411 )
LG-GV02-01-A CONJUNTO TRANSMISOR TEMPERATURA | 113-0008 | LG-GV02-01-A CONJUNTO TRANSMISOR TEMPERATURA |  |  |  | Muy Alta | TRANSMISOR DE TEMPERATURA | KARLO LUIS OCHOA WASSMER | SB20002 | // NICARAGUA SUGAR ESTATES LIMITED/ INGENIO SAN ANTONIO/ COGENERACION/ GENERACION DE VAPOR/ GENERACION DE VAPOR 2/ LAVADOR DE GASES CALDERA 2/ LG-GV02-01-A SUBUNIDAD DE INSTRUMENTACION DE CAMPO/ | LG-GV02-01-A / PLAN DE MTTO CONJUNTO TRANSMISORES TEMPERATURA | CALDERA 2 | 1411 - COGENERACION ( 1411 )
LG-GV02-01-A TRANSMISOR PRESION MANOMETRICA FOXBORO | 118-0008 | LG-GV02-01-A TRANSMISOR PRESION MANOMETRICA FOXBORO | FOXBORO |  |  | Muy Alta | TRANSMISOR DE PRESION MANOMETRICA | KARLO LUIS OCHOA WASSMER | SB20002 | // NICARAGUA SUGAR ESTATES LIMITED/ INGENIO SAN ANTONIO/ COGENERACION/ GENERACION DE VAPOR/ GENERACION DE VAPOR 2/ LAVADOR DE GASES CALDERA 2/ LG-GV02-01-A SUBUNIDAD DE INSTRUMENTACION DE CAMPO/ | LG-GV02-01-A / PLAN DE MTTO TRANSMISOR PRESION MANOMETRICA | CALDERA 2 | 1411 - COGENERACION ( 1411 )
TB-GV02-01-A ELEMENTO PRIMARIO TUBO PITOT | 215-0002 | TB-GV02-01-A ELEMENTO PRIMARIO TUBO PITOT | VERIS VERABAR | V510 |  | Media | TUBO PITOT | KARLO LUIS OCHOA WASSMER | PS335S3 | // NICARAGUA SUGAR ESTATES LIMITED/ INGENIO SAN ANTONIO/ COGENERACION/ GENERACION DE VAPOR/ GENERACION DE VAPOR 2/ TUBERIA DE AGUA ALIMENTO CALDERA 2/ TB-GV02-01-A SUBUNIDAD DE INSTRUMENTACION DE CAMPO/ | TB-GV02-01-A / PLAN DE MTTO TUBO PITOT | CALDERA 2 /AGUA ALIMENTO / | 1411 - COGENERACION ( 1411 )
TB-GV02-01-A TRANSMISOR PRESION DIFERENCIAL FOXBORO IDP05S-T22D01FM | 117-0011 | TB-GV02-01-A TRANSMISOR PRESION DIFERENCIAL FOXBORO IDP05S-T22D01FM | FOXBORO | IDP05S-T22D01FM |  | Media | TRANSMISOR DE PRESION DIFERENCIAL | KARLO LUIS OCHOA WASSMER | PS335S3 | // NICARAGUA SUGAR ESTATES LIMITED/ INGENIO SAN ANTONIO/ COGENERACION/ GENERACION DE VAPOR/ GENERACION DE VAPOR 2/ TUBERIA DE AGUA ALIMENTO CALDERA 2/ TB-GV02-01-A SUBUNIDAD DE INSTRUMENTACION DE CAMPO/ | TB-GV02-01-A / PLAN DE MTTO TRANSMISOR PRESION DIFERENCIAL | CALDERA 2 | 1411 - COGENERACION ( 1411 )
TB-GV02-01-A TRANSMISOR PRESION MANOMETRICA YOKOGAWA EJA530E | 118-0013 | TB-GV02-01-A TRANSMISOR PRESION MANOMETRICA YOKOGAWA EJA530E | YOKOGAWA | EJA530E |  | Media | TRANSMISOR DE PRESION MANOMETRICA | KARLO LUIS OCHOA WASSMER | PS335S3 | // NICARAGUA SUGAR ESTATES LIMITED/ INGENIO SAN ANTONIO/ COGENERACION/ GENERACION DE VAPOR/ GENERACION DE VAPOR 2/ TUBERIA DE AGUA ALIMENTO CALDERA 2/ TB-GV02-01-A SUBUNIDAD DE INSTRUMENTACION DE CAMPO/ | TB-GV02-01-A / PLAN DE MTTO TRANSMISOR PRESION MANOMETRICA | CALDERA 2 | 1411 - COGENERACION ( 1411 )
TB-GV02-01-A VALVULA CONTROL FISHER 585 CR W/SPP AGUA ALIMENTO | 121-0014 | TB-GV02-01-A VALVULA CONTROL FISHER 585 CR W/SPP AGUA ALIMENTO | FISHER | 585 CR W/SPP |  | Media | VALVULA DE CONTROL | KARLO LUIS OCHOA WASSMER | PS335S3 | // NICARAGUA SUGAR ESTATES LIMITED/ INGENIO SAN ANTONIO/ COGENERACION/ GENERACION DE VAPOR/ GENERACION DE VAPOR 2/ TUBERIA DE AGUA ALIMENTO CALDERA 2/ TB-GV02-01-A SUBUNIDAD DE INSTRUMENTACION DE CAMPO/ | TB-GV02-01-A / PLAN DE MTTO VALVULA CONTROL | CALDERA 2 /AGUA ALIMENTO / | 1411 - COGENERACION ( 1411 )
TB-GV02-02-A ATEMPERADOR MECANICO | 146-0002 | TB-GV02-02-A ATEMPERADOR MECANICO |  |  |  | Muy Alta | ATEMPERADOR MECANICO | KARLO LUIS OCHOA WASSMER | HB20002 | // NICARAGUA SUGAR ESTATES LIMITED/ INGENIO SAN ANTONIO/ COGENERACION/ GENERACION DE VAPOR/ GENERACION DE VAPOR 2/ TUBERIA DE VAPOR PRINCIPAL CALDERA 2/ TB-GV02-02-A SUBUNIDAD DE INSTRUMENTACION DE CAMPO/ | TB-GV02-02-A / PLAN DE MTTO ATEMPERADOR MECANICO | CALDERA 2 | 1411 - COGENERACION ( 1411 )
TB-GV02-02-A CONJUNTO TRANSMISOR TEMPERATURA | 113-0012 | TB-GV02-02-A CONJUNTO TRANSMISOR TEMPERATURA |  |  |  | Muy Alta | TRANSMISOR DE TEMPERATURA | KARLO LUIS OCHOA WASSMER | HB20002 | // NICARAGUA SUGAR ESTATES LIMITED/ INGENIO SAN ANTONIO/ COGENERACION/ GENERACION DE VAPOR/ GENERACION DE VAPOR 2/ TUBERIA DE VAPOR PRINCIPAL CALDERA 2/ TB-GV02-02-A SUBUNIDAD DE INSTRUMENTACION DE CAMPO/ |  | CALDERA 2 | 1411 - COGENERACION ( 1411 )
TB-GV02-02-A ELEMENTO PRIMARIO PLACA ORIFICIO (SIN ESPECIFICACIONES) | 212-0002 | TB-GV02-02-A ELEMENTO PRIMARIO PLACA ORIFICIO (SIN ESPECIFICACIONES) |  |  |  | Muy Alta | PLACA ORIFICIO | KARLO LUIS OCHOA WASSMER | HB20002 | // NICARAGUA SUGAR ESTATES LIMITED/ INGENIO SAN ANTONIO/ COGENERACION/ GENERACION DE VAPOR/ GENERACION DE VAPOR 2/ TUBERIA DE VAPOR PRINCIPAL CALDERA 2/ TB-GV02-02-A SUBUNIDAD DE INSTRUMENTACION DE CAMPO/ | TB-GV02-02-A SUBUNIDAD DE TRANSPORTE DE FLUIDOS | CALDERA 2 | 1411 - COGENERACION ( 1411 )
TB-GV02-02-A MANOMETRO ANALOGICO ASHCROFT 0 - 1000 PSI | 104-0021 | TB-GV02-02-A MANOMETRO ANALOGICO ASHCROFT 0 - 1000 PSI | ASHCROFT |  |  | Muy Alta | MANOMETRO ANALOGICO | KARLO LUIS OCHOA WASSMER | HB20002 | // NICARAGUA SUGAR ESTATES LIMITED/ INGENIO SAN ANTONIO/ COGENERACION/ GENERACION DE VAPOR/ GENERACION DE VAPOR 2/ TUBERIA DE VAPOR PRINCIPAL CALDERA 2/ TB-GV02-02-A SUBUNIDAD DE INSTRUMENTACION DE CAMPO/ | TB-GV02-02-A / PLAN DE MTTO MANOMETRO ANALOGICO | CALDERA 2 | 1411 - COGENERACION ( 1411 )
TB-GV02-02-A TRANSMISOR PRESION DIFERENCIAL FOXBORO | 117-0012 | TB-GV02-02-A TRANSMISOR PRESION DIFERENCIAL FOXBORO | FOXBORO |  |  | Muy Alta | TRANSMISOR DE PRESION DIFERENCIAL | KARLO LUIS OCHOA WASSMER | HB20002 | // NICARAGUA SUGAR ESTATES LIMITED/ INGENIO SAN ANTONIO/ COGENERACION/ GENERACION DE VAPOR/ GENERACION DE VAPOR 2/ TUBERIA DE VAPOR PRINCIPAL CALDERA 2/ TB-GV02-02-A SUBUNIDAD DE INSTRUMENTACION DE CAMPO/ | TB-GV02-02-A / PLAN DE MTTO TRANSMISOR PRESION DIFERENCIAL | CALDERA 2 | 1411 - COGENERACION ( 1411 )
TB-GV02-02-A TRANSMISOR PRESION MANOMETRICA FOXBORO | 118-0014 | TB-GV02-02-A TRANSMISOR PRESION MANOMETRICA FOXBORO | FOXBORO |  |  | Muy Alta | TRANSMISOR DE PRESION MANOMETRICA | KARLO LUIS OCHOA WASSMER | HB20002 | // NICARAGUA SUGAR ESTATES LIMITED/ INGENIO SAN ANTONIO/ COGENERACION/ GENERACION DE VAPOR/ GENERACION DE VAPOR 2/ TUBERIA DE VAPOR PRINCIPAL CALDERA 2/ TB-GV02-02-A SUBUNIDAD DE INSTRUMENTACION DE CAMPO/ | TB-GV02-02-A / PLAN DE MTTO TRANSMISOR PRESION MANOMETRICA | CALDERA 2 | 1411 - COGENERACION ( 1411 )
TB-GV02-02-A TRANSMISOR TEMPERATURA SALIDA DE VAPOR ANTES ATEMPERADOR ENDRESS+HAUSER TMT82/0…+850°C | 113-0137 | TB-GV02-02-A TRANSMISOR TEMPERATURA SALIDA DE VAPOR ANTES ATEMPERADOR ENDRESS+HAUSER TMT82/0…+850°C |  |  |  | Muy Alta | TRASMISOR DE TEMPERATURA | KARLO LUIS OCHOA WASSMER | HB20002 | // NICARAGUA SUGAR ESTATES LIMITED/ INGENIO SAN ANTONIO/ COGENERACION/ GENERACION DE VAPOR/ GENERACION DE VAPOR 2/ TUBERIA DE VAPOR PRINCIPAL CALDERA 2/ TB-GV02-02-A SUBUNIDAD DE INSTRUMENTACION DE CAMPO/ | TB-GV02-02-A / PLAN DE MTTO TRANSMISORES TEMPERATURA SALIDA DE VAPOR ANTES DEL ANTEMPERADOR |  | 1411 - COGENERACION ( 1411 )
TB-GV02-02-A TRANSMISOR TEMPERATURA SALIDA DE VAPOR DESPUES ATEMPERADOR ENDRESS+HAUSER TMT82/0…+500° | 113-0138 | TB-GV02-02-A TRANSMISOR TEMPERATURA SALIDA DE VAPOR DESPUES ATEMPERADOR ENDRESS+HAUSER TMT82/0…+500° |  |  |  | Muy Alta | TRASMISOR DE TEMPERATURA | KARLO LUIS OCHOA WASSMER | HB20002 | // NICARAGUA SUGAR ESTATES LIMITED/ INGENIO SAN ANTONIO/ COGENERACION/ GENERACION DE VAPOR/ GENERACION DE VAPOR 2/ TUBERIA DE VAPOR PRINCIPAL CALDERA 2/ TB-GV02-02-A SUBUNIDAD DE INSTRUMENTACION DE CAMPO/ | TB-GV02-02-A / PLAN DE MTTO TRANSMISORES TEMPERATURA SALIDA DE VAPOR DESPUES DEL ATEMPERADOR |  | 1411 - COGENERACION ( 1411 )
TB-GV02-02-A VALVULA CONTROL ATEMPERADOR | 121-0015 | TB-GV02-02-A VALVULA CONTROL ATEMPERADOR |  |  |  | Muy Alta | VALVULA DE CONTROL | KARLO LUIS OCHOA WASSMER | HB20002 | // NICARAGUA SUGAR ESTATES LIMITED/ INGENIO SAN ANTONIO/ COGENERACION/ GENERACION DE VAPOR/ GENERACION DE VAPOR 2/ TUBERIA DE VAPOR PRINCIPAL CALDERA 2/ TB-GV02-02-A SUBUNIDAD DE INSTRUMENTACION DE CAMPO/ | TB-GV02-02-A / PLAN DE MTTO VALVULA DE CONTROL ATEMPERADOR | CALDERA 2 | 1411 - COGENERACION ( 1411 )
TB-GV02-02-A VALVULA ELECTRICA BERNARD CONTROLS SB-V35H-1SM | 153-0005 | TB-GV02-02-A VALVULA ELECTRICA BERNARD CONTROLS SB-V35H-1SM | BERNARD CONTROLS | SB-V35H-1SM |  | Muy Alta | VALVULA ELECTRICA | KARLO LUIS OCHOA WASSMER | HB20002 | // NICARAGUA SUGAR ESTATES LIMITED/ INGENIO SAN ANTONIO/ COGENERACION/ GENERACION DE VAPOR/ GENERACION DE VAPOR 2/ TUBERIA DE VAPOR PRINCIPAL CALDERA 2/ TB-GV02-02-A SUBUNIDAD DE INSTRUMENTACION DE CAMPO/ | TB-GV02-02-A / PLAN DE MTTO VALVULA ELECTRICA BERNARD CONTROLS | CALDERA 2 | 1411 - COGENERACION ( 1411 )
VT-GV02-04-A TRANSMISOR PRESION DIFERENCIAL FOXBORO IDP10-DF1C01F | 117-0010 | VT-GV02-04-A TRANSMISOR PRESION DIFERENCIAL FOXBORO IDP10-DF1C01F | FOXBORO | IDP10-DF1C01F |  | Baja | TRANSMISOR DE PRESION DIFERENCIAL | KARLO LUIS OCHOA WASSMER | VS2122A | // NICARAGUA SUGAR ESTATES LIMITED/ INGENIO SAN ANTONIO/ COGENERACION/ GENERACION DE VAPOR/ GENERACION DE VAPOR 2/ VENTILADOR SOBREFUEGO 2A CALDERA 2/ VT-GV02-04-A SUBUNIDAD DE INSTRUMENTACION DE CAMPO/ | VT-GV02-04-A / PLAN DE MTTO TRANSMISOR PRESION DIFERENCIAL | CALDERA 2 | 1411 - COGENERACION ( 1411 )
VT-GV02-04-A TRANSMISOR TEMPERATURA | 113-0011 | VT-GV02-04-A TRANSMISOR TEMPERATURA |  |  |  | Baja | TRANSMISOR DE TEMPERATURA | KARLO LUIS OCHOA WASSMER | VS2122A | // NICARAGUA SUGAR ESTATES LIMITED/ INGENIO SAN ANTONIO/ COGENERACION/ GENERACION DE VAPOR/ GENERACION DE VAPOR 2/ VENTILADOR SOBREFUEGO 2A CALDERA 2/ VT-GV02-04-A SUBUNIDAD DE INSTRUMENTACION DE CAMPO/ | VT-GV02-04-A / PLAN DE MTTO TRANSMISOR TEMPERATURA | CALDERA 2 | 1411 - COGENERACION ( 1411 )
VT-GV02-01-A CILINDRO NEUMATICO FESTO | 140-0005 | VT-GV02-01-A CILINDRO NEUMATICO FESTO | FESTO |  |  | Media | CILINDRO NEUMATICO | KARLO LUIS OCHOA WASSMER | VF2082A | // NICARAGUA SUGAR ESTATES LIMITED/ INGENIO SAN ANTONIO/ COGENERACION/ GENERACION DE VAPOR/ GENERACION DE VAPOR 2/ VENTILADOR TIRO FORZADO 2A CALDERA 2/ VT-GV02-01-A SUBUNIDAD DE INSTRUMENTACION DE CAMPO/ | VT-GV02-01-A / PLAN DE MTTO CILINDRO NEUMATICO | CALDERA 2 | 1411 - COGENERACION ( 1411 )
VT-GV02-01-A TRANSMISOR PRESION MANOMETRICA ENDRESS+HAUSER PMC51-ZAP84/0 | 118-0009 | VT-GV02-01-A TRANSMISOR PRESION MANOMETRICA ENDRESS+HAUSER PMC51-ZAP84/0 | ENDRESS+HAUSER | PMC51-ZAP84/0 |  | Media | TRANSMISOR DE PRESION MANOMETRICA | KARLO LUIS OCHOA WASSMER | VF2082A | // NICARAGUA SUGAR ESTATES LIMITED/ INGENIO SAN ANTONIO/ COGENERACION/ GENERACION DE VAPOR/ GENERACION DE VAPOR 2/ VENTILADOR TIRO FORZADO 2A CALDERA 2/ VT-GV02-01-A SUBUNIDAD DE INSTRUMENTACION DE CAMPO/ | VT-GV02-01-A / PLAN DE MTTO TRANSMISOR PRESION MANOMETRICA | CALDERA 2 | 1411 - COGENERACION ( 1411 )
VT-GV02-01-A TRANSMISOR TEMPERATURA | 113-0009 | VT-GV02-01-A TRANSMISOR TEMPERATURA |  |  |  | Media | TRANSMISOR DE TEMPERATURA | KARLO LUIS OCHOA WASSMER | VF2082A | // NICARAGUA SUGAR ESTATES LIMITED/ INGENIO SAN ANTONIO/ COGENERACION/ GENERACION DE VAPOR/ GENERACION DE VAPOR 2/ VENTILADOR TIRO FORZADO 2A CALDERA 2/ VT-GV02-01-A SUBUNIDAD DE INSTRUMENTACION DE CAMPO/ | VT-GV02-01-A / PLAN DE MTTO TRANSMISOR TEMPERATURA | CALDERA 2 | 1411 - COGENERACION ( 1411 )
VT-GV02-02-A CILINDRO NEUMATICO | 140-0006 | VT-GV02-02-A CILINDRO NEUMATICO |  |  |  | Media | CILINDRO NEUMATICO | KARLO LUIS OCHOA WASSMER | VF2082B | // NICARAGUA SUGAR ESTATES LIMITED/ INGENIO SAN ANTONIO/ COGENERACION/ GENERACION DE VAPOR/ GENERACION DE VAPOR 2/ VENTILADOR TIRO FORZADO 2B CALDERA 2/ VT-GV02-02-A SUBUNIDAD DE INSTRUMENTACION DE CAMPO/ | VT-GV02-02-A / PLAN DE MTTO CILINDRO NEUMATICO | CALDERA 2 | 1411 - COGENERACION ( 1411 )
VT-GV02-02-A TRANSMISOR PRESION MANOMETRICA ENDRESS+HAUSER PMC51-ZAP84/0 | 118-0010 | VT-GV02-02-A TRANSMISOR PRESION MANOMETRICA ENDRESS+HAUSER PMC51-ZAP84/0 | ENDRESS+HAUSER | PMC51-ZAP84/0 |  | Media | TRANSMISOR DE PRESION MANOMETRICA | KARLO LUIS OCHOA WASSMER | VF2082B | // NICARAGUA SUGAR ESTATES LIMITED/ INGENIO SAN ANTONIO/ COGENERACION/ GENERACION DE VAPOR/ GENERACION DE VAPOR 2/ VENTILADOR TIRO FORZADO 2B CALDERA 2/ VT-GV02-02-A SUBUNIDAD DE INSTRUMENTACION DE CAMPO/ | VT-GV02-02-A / PLAN DE MTTO TRANSMISOR PRESION MANOMETRICA | CALDERA 2 | 1411 - COGENERACION ( 1411 )
VT-GV02-02-A TRANSMISOR TEMPERATURA ENDRESS+HAUSER TMT82 | 113-0010 | VT-GV02-02-A TRANSMISOR TEMPERATURA ENDRESS+HAUSER TMT82 | ENDRESS+HAUSER | TMT82 |  | Media | TRANSMISOR DE TEMPERATURA | KARLO LUIS OCHOA WASSMER | VF2082B | // NICARAGUA SUGAR ESTATES LIMITED/ INGENIO SAN ANTONIO/ COGENERACION/ GENERACION DE VAPOR/ GENERACION DE VAPOR 2/ VENTILADOR TIRO FORZADO 2B CALDERA 2/ VT-GV02-02-A SUBUNIDAD DE INSTRUMENTACION DE CAMPO/ | VT-GV02-02-A / PLAN DE MTTO TRANSMISOR TEMPERATURA | CALDERA 2 | 1411 - COGENERACION ( 1411 )
VT-GV02-05-A TRANSMISOR PRESION MANOMETRICA ENDRESS+HAUSER PMC51-ZAP84/0 | 118-0011 | VT-GV02-05-A TRANSMISOR PRESION MANOMETRICA ENDRESS+HAUSER PMC51-ZAP84/0 | ENDRESS+HAUSER | PMC51-ZAP84/0 |  | Media | TRANSMISOR DE PRESION MANOMETRICA | KARLO LUIS OCHOA WASSMER | VI2142A | // NICARAGUA SUGAR ESTATES LIMITED/ INGENIO SAN ANTONIO/ COGENERACION/ GENERACION DE VAPOR/ GENERACION DE VAPOR 2/ VENTILADOR TIRO INDUCIDO 2A CALDERA 2/ VT-GV02-05-A SUBUNIDAD DE INSTRUMENTACION DE CAMPO/ | VT-GV02-05-A / PLAN DE MTTO TRANSMISOR PRESION MANOMETRICA | CALDERA 2 | 1411 - COGENERACION ( 1411 )
VT-GV02-05-A VALVULA CONTROL FISHER 1061 | 121-0012 | VT-GV02-05-A VALVULA CONTROL FISHER 1061 | FISHER | 1061 |  | Media | VALVULA DE CONTROL | KARLO LUIS OCHOA WASSMER | VI2142A | // NICARAGUA SUGAR ESTATES LIMITED/ INGENIO SAN ANTONIO/ COGENERACION/ GENERACION DE VAPOR/ GENERACION DE VAPOR 2/ VENTILADOR TIRO INDUCIDO 2A CALDERA 2/ VT-GV02-05-A SUBUNIDAD DE INSTRUMENTACION DE CAMPO/ | VT-GV02-05-A / PLAN DE MTTO VALVULA CONTROL | CALDERA 2 | 1411 - COGENERACION ( 1411 )
VT-GV02-05-B TRANSMISOR PRESION MANOMETRICA ENDRESS+HAUSER PMC51-ZAP84/0 | 118-0012 | VT-GV02-05-B TRANSMISOR PRESION MANOMETRICA ENDRESS+HAUSER PMC51-ZAP84/0 | ENDRESS+HAUSER | PMC51-ZAP84/0 |  | Media | TRANSMISOR DE PRESION MANOMETRICA | KARLO LUIS OCHOA WASSMER | VI2142B | // NICARAGUA SUGAR ESTATES LIMITED/ INGENIO SAN ANTONIO/ COGENERACION/ GENERACION DE VAPOR/ GENERACION DE VAPOR 2/ VENTILADOR TIRO INDUCIDO 2B CALDERA 2/ VT-GV02-05-B SUBUNIDAD DE INSTRUMENTACION DE CAMPO/ | VT-GV02-05-B / PLAN DE MTTO TRANSMISOR PRESION MANOMETRICA | CALDERA 2 | 1411 - COGENERACION ( 1411 )
VT-GV02-05-B VALVULA CONTROL FISHER 1061 | 121-0013 | VT-GV02-05-B VALVULA CONTROL FISHER 1061 | FISHER | 1061 |  | Media | VALVULA DE CONTROL | KARLO LUIS OCHOA WASSMER | VI2142B | // NICARAGUA SUGAR ESTATES LIMITED/ INGENIO SAN ANTONIO/ COGENERACION/ GENERACION DE VAPOR/ GENERACION DE VAPOR 2/ VENTILADOR TIRO INDUCIDO 2B CALDERA 2/ VT-GV02-05-B SUBUNIDAD DE INSTRUMENTACION DE CAMPO/ | VT-GV02-05-B / PLAN DE MTTO VALVULA CONTROL FISHER 1061 | CALDERA 2 | 1411 - COGENERACION ( 1411 )
UB-GV03-01-A CONJUNTO MANOMETRO ANALOGICO ASHCROFT 0 - 100 PSI | 104-0024 | UB-GV03-01-A CONJUNTO MANOMETRO ANALOGICO ASHCROFT 0 - 100 PSI | ASHCROFT |  |  | Media | MANOMETRO ANALOGICO | KARLO LUIS OCHOA WASSMER | PS335S4 | // NICARAGUA SUGAR ESTATES LIMITED/ INGENIO SAN ANTONIO/ COGENERACION/ GENERACION DE VAPOR/ GENERACION DE VAPOR 3/ BOMBA A DE AGUA ALIMENTO CALDERA 3/ UB-GV03-01-A SUBUNIDAD DE INSTRUMENTACION DE CAMPO/ | UB-GV03-01-A / PLAN DE MTTO CONJUNTO MANOMETRO ANALOGICO | BOMBA AGUA ALIMENTO 3 | 1411 - COGENERACION ( 1411 )
UB-GV03-01-A CONJUNTO TERMOMETRO ANALOGICO TUB 0 - 100°C | 110-0013 | UB-GV03-01-A CONJUNTO TERMOMETRO ANALOGICO TUB 0 - 100°C | WEISS INSTRUMENTS |  |  | Media | TERMOMETRO ANALOGICO | KARLO LUIS OCHOA WASSMER | PS335S4 | // NICARAGUA SUGAR ESTATES LIMITED/ INGENIO SAN ANTONIO/ COGENERACION/ GENERACION DE VAPOR/ GENERACION DE VAPOR 3/ BOMBA A DE AGUA ALIMENTO CALDERA 3/ UB-GV03-01-A SUBUNIDAD DE INSTRUMENTACION DE CAMPO/ | UB-GV03-01-A / PLAN DE MTTO CONJUNTO DE TERMOMETROS ANALOGICOS | BOMBA AGUA ALIMENTO 3 | 1411 - COGENERACION ( 1411 )
UB-GV03-01-B CONJUNTO MANOMETRO ANALOGICO ASHCROFT 0 - 100 PSI | 104-0025 | UB-GV03-01-B CONJUNTO MANOMETRO ANALOGICO ASHCROFT 0 - 100 PSI | ASHCROFT |  |  | Media | MANOMETRO ANALOGICO | KARLO LUIS OCHOA WASSMER | PS335S5 | // NICARAGUA SUGAR ESTATES LIMITED/ INGENIO SAN ANTONIO/ COGENERACION/ GENERACION DE VAPOR/ GENERACION DE VAPOR 3/ BOMBA B DE AGUA ALIMENTO CALDERA 3/ UB-GV03-01-B SUBUNIDAD DE INSTRUMENTACION DE CAMPO/ | UB-GV03-01-B / PLAN DE MTTO CONJUNTO MANOMETRO ANALOGICO | BOMBA AGUA ALIMENTO 3 | 1411 - COGENERACION ( 1411 )
UB-GV03-01-B CONJUNTO TERMOMETRO ANALOGICO TUB 0 - 100°C | 110-0014 | UB-GV03-01-B CONJUNTO TERMOMETRO ANALOGICO TUB 0 - 100°C | WEISS INSTRUMENTS |  |  | Media | TERMOMETRO ANALOGICO | KARLO LUIS OCHOA WASSMER | PS335S5 | // NICARAGUA SUGAR ESTATES LIMITED/ INGENIO SAN ANTONIO/ COGENERACION/ GENERACION DE VAPOR/ GENERACION DE VAPOR 3/ BOMBA B DE AGUA ALIMENTO CALDERA 3/ UB-GV03-01-B SUBUNIDAD DE INSTRUMENTACION DE CAMPO/ | UB-GV03-01-B / PLAN DE MTTO CONJUNTO DE TERMOMETROS ANALOGICOS | BOMBA AGUA ALIMENTO 3 | 1411 - COGENERACION ( 1411 )
HB-GV03-01-A CELDA DE OXIGENO | 214-0003 | HB-GV03-01-A CELDA DE OXIGENO |  |  |  | Muy Alta | CELDA DE OXIGENO | KARLO LUIS OCHOA WASSMER | HB20003 | // NICARAGUA SUGAR ESTATES LIMITED/ INGENIO SAN ANTONIO/ COGENERACION/ GENERACION DE VAPOR/ GENERACION DE VAPOR 3/ CALDERA DE BIOMASA 3/ HB-GV03-01-A SUBUNIDAD DE INSTRUMENTACION DE CAMPO/ | HB-GV03-01-A / PLAN DE MTTO CELDA DE OXIGENO | CALDERA 3 | 1411 - COGENERACION ( 1411 )
HB-GV03-01-A CONJUNTO CILINDROS NEUMATICOS NORGREN RA/8080/MG/160 | 140-0022 | HB-GV03-01-A CONJUNTO CILINDROS NEUMATICOS NORGREN RA/8080/MG/160 | NORGREN | RA |  | Alta | CILINDRO NEUMATICO | KARLO LUIS OCHOA WASSMER | HB20003 | // NICARAGUA SUGAR ESTATES LIMITED/ INGENIO SAN ANTONIO/ COGENERACION/ GENERACION DE VAPOR/ GENERACION DE VAPOR 3/ CALDERA DE BIOMASA 3/ HB-GV03-01-A SUBUNIDAD DE INSTRUMENTACION DE CAMPO/ | HB-GV03-01-A / PLAN DE MTTO CILINDROS NEUMATICOS NORGREN / 4 |  | 1411 - COGENERACION ( 1411 )
HB-GV03-01-A CONJUNTO CILINDROS NEUMATICOS NORGREN RA/8080/MG/160 | 140-0021 | HB-GV03-01-A CONJUNTO CILINDROS NEUMATICOS NORGREN RA/8080/MG/160 | NORGREN | RA |  | Alta | CILINDRO NEUMATICO | KARLO LUIS OCHOA WASSMER | HB20003 | // NICARAGUA SUGAR ESTATES LIMITED/ INGENIO SAN ANTONIO/ COGENERACION/ GENERACION DE VAPOR/ GENERACION DE VAPOR 3/ CALDERA DE BIOMASA 3/ HB-GV03-01-A SUBUNIDAD DE INSTRUMENTACION DE CAMPO/ | HB-GV03-01-A / PLAN DE MTTO CILINDROS NEUMATICOS NORGREN / 3 |  | 1411 - COGENERACION ( 1411 )
HB-GV03-01-A CONJUNTO CILINDROS NEUMATICOS NORGREN RA/8080/MG/160 | 140-0020 | HB-GV03-01-A CONJUNTO CILINDROS NEUMATICOS NORGREN RA/8080/MG/160 | NORGREN | RA |  | Alta | CILINDRO NEUMATICO | KARLO LUIS OCHOA WASSMER | HB20003 | // NICARAGUA SUGAR ESTATES LIMITED/ INGENIO SAN ANTONIO/ COGENERACION/ GENERACION DE VAPOR/ GENERACION DE VAPOR 3/ CALDERA DE BIOMASA 3/ HB-GV03-01-A SUBUNIDAD DE INSTRUMENTACION DE CAMPO/ | HB-GV03-01-A / PLAN DE MTTO CILINDROS NEUMATICOS NORGREN / 2 |  | 1411 - COGENERACION ( 1411 )
HB-GV03-01-A CONJUNTO CILINDROS NEUMATICOS NORGREN RA/8080/MG/160 | 140-0019 | HB-GV03-01-A CONJUNTO CILINDROS NEUMATICOS NORGREN RA/8080/MG/160 | NORGREN | RA |  | Alta | CILINDRO NEUMATICO | KARLO LUIS OCHOA WASSMER | HB20003 | // NICARAGUA SUGAR ESTATES LIMITED/ INGENIO SAN ANTONIO/ COGENERACION/ GENERACION DE VAPOR/ GENERACION DE VAPOR 3/ CALDERA DE BIOMASA 3/ HB-GV03-01-A SUBUNIDAD DE INSTRUMENTACION DE CAMPO/ | HB-GV03-01-A / PLAN DE MTTO CILINDROS NEUMATICOS NORGREN / 1 |  | 1411 - COGENERACION ( 1411 )
HB-GV03-01-A CONJUNTO GABINETE CONTROL INTERCONEXION | 142-0014 | HB-GV03-01-A CONJUNTO GABINETE CONTROL INTERCONEXION |  |  |  | Muy Alta | GABINETE DE CONTROL | KARLO LUIS OCHOA WASSMER | HB20003 | // NICARAGUA SUGAR ESTATES LIMITED/ INGENIO SAN ANTONIO/ COGENERACION/ GENERACION DE VAPOR/ GENERACION DE VAPOR 3/ CALDERA DE BIOMASA 3/ HB-GV03-01-A SUBUNIDAD DE INSTRUMENTACION DE CAMPO/ | HB-GV03-01-A / PLAN DE MTTO CONJUNTO GABINETE CONTROL | CALDERA 3 | 1411 - COGENERACION ( 1411 )
HB-GV03-01-A CONJUNTO MANOMETRO ANALOGICO | 104-0023 | HB-GV03-01-A CONJUNTO MANOMETRO ANALOGICO |  |  |  | Muy Alta | MANOMETRO ANALOGICO | KARLO LUIS OCHOA WASSMER | HB20003 | // NICARAGUA SUGAR ESTATES LIMITED/ INGENIO SAN ANTONIO/ COGENERACION/ GENERACION DE VAPOR/ GENERACION DE VAPOR 3/ CALDERA DE BIOMASA 3/ HB-GV03-01-A SUBUNIDAD DE INSTRUMENTACION DE CAMPO/ | HB-GV03-01-A / PLAN DE MTTO CONJUNTO MANOMETRO ANALOGICO | CALDERA 3 | 1411 - COGENERACION ( 1411 )
HB-GV03-01-A CONJUNTO MANOMETRO ANALOGICO ASHCROFT 0 - 1000 PSI | 104-0022 | HB-GV03-01-A CONJUNTO MANOMETRO ANALOGICO ASHCROFT 0 - 1000 PSI | ASHCROFT |  |  | Muy Alta | MANOMETRO ANALOGICO | KARLO LUIS OCHOA WASSMER | HB20003 | // NICARAGUA SUGAR ESTATES LIMITED/ INGENIO SAN ANTONIO/ COGENERACION/ GENERACION DE VAPOR/ GENERACION DE VAPOR 3/ CALDERA DE BIOMASA 3/ HB-GV03-01-A SUBUNIDAD DE INSTRUMENTACION DE CAMPO/ | HB-GV03-01-A / PLAN DE MTTO MANOMETRO ANALOGICO DE 0-1000 PSI | CALDERA 3 | 1411 - COGENERACION ( 1411 )
HB-GV03-01-A CONJUNTO TRANSMISOR PRESION DIFERENCIAL FOXBORO IDP10 | 117-0013 | HB-GV03-01-A CONJUNTO TRANSMISOR PRESION DIFERENCIAL FOXBORO IDP10 | FOXBORO | IDP10 |  | Muy Alta | TRANSMISOR DE PRESION DIFERENCIAL | KARLO LUIS OCHOA WASSMER | HB20003 | // NICARAGUA SUGAR ESTATES LIMITED/ INGENIO SAN ANTONIO/ COGENERACION/ GENERACION DE VAPOR/ GENERACION DE VAPOR 3/ CALDERA DE BIOMASA 3/ HB-GV03-01-A SUBUNIDAD DE INSTRUMENTACION DE CAMPO/ | HB-GV03-01-A / PLAN DE MTTO CONJUNTO TRANSMISOR PRESION DIFERENCIAL | CALDERA 3 | 1411 - COGENERACION ( 1411 )
HB-GV03-01-A CONJUNTO TRANSMISOR PRESION MANOMETRICA ENDRESS+HAUSER PMP | 118-0015 | HB-GV03-01-A CONJUNTO TRANSMISOR PRESION MANOMETRICA ENDRESS+HAUSER PMP | FOXBORO |  |  | Muy Alta | TRANSMISOR DE PRESION MANOMETRICA | KARLO LUIS OCHOA WASSMER | HB20003 | // NICARAGUA SUGAR ESTATES LIMITED/ INGENIO SAN ANTONIO/ COGENERACION/ GENERACION DE VAPOR/ GENERACION DE VAPOR 3/ CALDERA DE BIOMASA 3/ HB-GV03-01-A SUBUNIDAD DE INSTRUMENTACION DE CAMPO/ | HB-GV03-01-A / PLAN DE MTTO CONJUNTO TRANSMISORES PRESION MANOMETRICA | CALDERA 3 | 1411 - COGENERACION ( 1411 )
HB-GV03-01-A CONJUNTO TRANSMISOR TEMPERATURA | 113-0013 | HB-GV03-01-A CONJUNTO TRANSMISOR TEMPERATURA |  |  |  | Muy Alta | TRANSMISOR DE TEMPERATURA | KARLO LUIS OCHOA WASSMER | HB20003 | // NICARAGUA SUGAR ESTATES LIMITED/ INGENIO SAN ANTONIO/ COGENERACION/ GENERACION DE VAPOR/ GENERACION DE VAPOR 3/ CALDERA DE BIOMASA 3/ HB-GV03-01-A SUBUNIDAD DE INSTRUMENTACION DE CAMPO/ | HB-GV03-01-A / PLAN DE MTTO CONJUNTO TRANSMISORES TEMPERATURA | CALDERA 3 | 1411 - COGENERACION ( 1411 )
HB-GV03-01-A CONTROLADOR DE OXIGENO | 213-0003 | HB-GV03-01-A CONTROLADOR DE OXIGENO |  |  |  | Muy Alta | CONTROLADOR DE OXIGENO | KARLO LUIS OCHOA WASSMER | HB20003 | // NICARAGUA SUGAR ESTATES LIMITED/ INGENIO SAN ANTONIO/ COGENERACION/ GENERACION DE VAPOR/ GENERACION DE VAPOR 3/ CALDERA DE BIOMASA 3/ HB-GV03-01-A SUBUNIDAD DE INSTRUMENTACION DE CAMPO/ | HB-GV03-01-A / PLAN DE MTTO GABINETE CONTROLADOR DE OXIGENO | CALDERA 3 | 1411 - COGENERACION ( 1411 )
HB-GV03-01-A GABINETE CONTROL | 142-0018 | HB-GV03-01-A GABINETE CONTROL |  |  |  | Muy Alta | GABINETE DE CONTROL | KARLO LUIS OCHOA WASSMER | HB20003 | // NICARAGUA SUGAR ESTATES LIMITED/ INGENIO SAN ANTONIO/ COGENERACION/ GENERACION DE VAPOR/ GENERACION DE VAPOR 3/ CALDERA DE BIOMASA 3/ HB-GV03-01-A SUBUNIDAD DE INSTRUMENTACION DE CAMPO/ | HB-GV03-01-A / PLAN DE MTTO GABINETE CONTROL | CALDERA 3 | 1411 - COGENERACION ( 1411 )
HB-GV03-01-A GABINETE CONTROL CAMARAS | 142-0017 | HB-GV03-01-A GABINETE CONTROL CAMARAS |  |  |  | Muy Alta | GABINETE DE CONTROL | KARLO LUIS OCHOA WASSMER | HB20003 | // NICARAGUA SUGAR ESTATES LIMITED/ INGENIO SAN ANTONIO/ COGENERACION/ GENERACION DE VAPOR/ GENERACION DE VAPOR 3/ CALDERA DE BIOMASA 3/ HB-GV03-01-A SUBUNIDAD DE INSTRUMENTACION DE CAMPO/ | HB-GV03-01-A / PLAN DE MTTO GABINETE CONTROL CAMARAS | CALDERA 3 | 1411 - COGENERACION ( 1411 )
HB-GV03-01-A GABINETE CONTROL HMI | 142-0015 | HB-GV03-01-A GABINETE CONTROL HMI |  |  |  | Muy Alta | GABINETE DE CONTROL | KARLO LUIS OCHOA WASSMER | HB20003 | // NICARAGUA SUGAR ESTATES LIMITED/ INGENIO SAN ANTONIO/ COGENERACION/ GENERACION DE VAPOR/ GENERACION DE VAPOR 3/ CALDERA DE BIOMASA 3/ HB-GV03-01-A SUBUNIDAD DE INSTRUMENTACION DE CAMPO/ | HB-GV03-01-A / PLAN DE MTTO GABINETE CONTROL HMI | CALDERA 3 | 1411 - COGENERACION ( 1411 )
HB-GV03-01-A GABINETE CONTROL LUMINICO | 142-0016 | HB-GV03-01-A GABINETE CONTROL LUMINICO |  |  |  | Muy Alta | GABINETE DE CONTROL | KARLO LUIS OCHOA WASSMER | HB20003 | // NICARAGUA SUGAR ESTATES LIMITED/ INGENIO SAN ANTONIO/ COGENERACION/ GENERACION DE VAPOR/ GENERACION DE VAPOR 3/ CALDERA DE BIOMASA 3/ HB-GV03-01-A SUBUNIDAD DE INSTRUMENTACION DE CAMPO/ | HB-GV03-01-A / PLAN DE MTTO GABINETE CONTROL LUMINICO | CALDERA 3 | 1411 - COGENERACION ( 1411 )
HB-GV03-01-A NIVEL ELECTRONICO ELECTRODO | 147-0003 | HB-GV03-01-A NIVEL ELECTRONICO ELECTRODO |  |  |  | Muy Alta | NIVEL ELECTRONICO | KARLO LUIS OCHOA WASSMER | HB20003 | // NICARAGUA SUGAR ESTATES LIMITED/ INGENIO SAN ANTONIO/ COGENERACION/ GENERACION DE VAPOR/ GENERACION DE VAPOR 3/ CALDERA DE BIOMASA 3/ HB-GV03-01-A SUBUNIDAD DE INSTRUMENTACION DE CAMPO/ | HB-GV03-01-A / PLAN DE MTTO NIVEL ELECTRONICO | CALDERA 3 | 1411 - COGENERACION ( 1411 )
HB-GV03-01-A NIVEL MECANICO FISICO | 148-0003 | HB-GV03-01-A NIVEL MECANICO FISICO |  |  |  | Muy Alta | NIVEL MECANICO | KARLO LUIS OCHOA WASSMER | HB20003 | // NICARAGUA SUGAR ESTATES LIMITED/ INGENIO SAN ANTONIO/ COGENERACION/ GENERACION DE VAPOR/ GENERACION DE VAPOR 3/ CALDERA DE BIOMASA 3/ HB-GV03-01-A SUBUNIDAD DE INSTRUMENTACION DE CAMPO/ | HB-GV03-01-A / PLAN DE MTTO NIVEL MECANICO | CALDERA 3 | 1411 - COGENERACION ( 1411 )
HB-GV03-01-A RTD TEMPERATURA ENTRADA DE GASES ECO #2 | 113-0125 | HB-GV03-01-A RTD TEMPERATURA ENTRADA DE GASES ECO #2 |  |  |  | Muy Alta | TRASMISOR DE TEMPERATURA | KARLO LUIS OCHOA WASSMER | HB20003 | // NICARAGUA SUGAR ESTATES LIMITED/ INGENIO SAN ANTONIO/ COGENERACION/ GENERACION DE VAPOR/ GENERACION DE VAPOR 3/ CALDERA DE BIOMASA 3/ HB-GV03-01-A SUBUNIDAD DE INSTRUMENTACION DE CAMPO/ | HB-GV03-01-A / PLAN DE MTTO RTD TEMPERATURA ENTRADA DE GASES ECO #2 |  | 1411 - COGENERACION ( 1411 )
HB-GV03-01-A RTD TEMPERATURA SALIDA DE GASES DE CALDERA | 223-0003 | HB-GV03-01-A RTD TEMPERATURA SALIDA DE GASES DE CALDERA |  |  |  | Alta | SENSOR RTD | KARLO LUIS OCHOA WASSMER | HB20003 | // NICARAGUA SUGAR ESTATES LIMITED/ INGENIO SAN ANTONIO/ COGENERACION/ GENERACION DE VAPOR/ GENERACION DE VAPOR 3/ CALDERA DE BIOMASA 3/ HB-GV03-01-A SUBUNIDAD DE INSTRUMENTACION DE CAMPO/ | HB-GV03-01-A /PLAN DE MTTO TEMPERATURA SALIDA DE GASES DE CALDERA |  | 1411 - COGENERACION ( 1411 )
HB-GV03-01-A RTD TEMPERATURA SALIDA DE GASES ECO #2 | 223-0002 | HB-GV03-01-A RTD TEMPERATURA SALIDA DE GASES ECO #2 |  |  |  | Alta | SENSOR RTD | KARLO LUIS OCHOA WASSMER | HB20003 | // NICARAGUA SUGAR ESTATES LIMITED/ INGENIO SAN ANTONIO/ COGENERACION/ GENERACION DE VAPOR/ GENERACION DE VAPOR 3/ CALDERA DE BIOMASA 3/ HB-GV03-01-A SUBUNIDAD DE INSTRUMENTACION DE CAMPO/ | HB-GV03-01-A / PLAN MTTO RTD TEMPERATURA SALIDA DE GASES ECO #2 |  | 1411 - COGENERACION ( 1411 )
HB-GV03-01-A RTD TEMPERATURA SALIDA DE GASES ECO #3 | 223-0004 | HB-GV03-01-A RTD TEMPERATURA SALIDA DE GASES ECO #3 |  |  |  | Alta | SENSOR RTD | KARLO LUIS OCHOA WASSMER | HB20003 | // NICARAGUA SUGAR ESTATES LIMITED/ INGENIO SAN ANTONIO/ COGENERACION/ GENERACION DE VAPOR/ GENERACION DE VAPOR 3/ CALDERA DE BIOMASA 3/ HB-GV03-01-A SUBUNIDAD DE INSTRUMENTACION DE CAMPO/ | HB-GV03-01-A / PLAN MTTO RTD TEMPERATURA SALIDA DE GASES ECO #3 |  | 1411 - COGENERACION ( 1411 )
HB-GV03-01-A TRANSMISOR PRESION CERABAR OUT CALENTADOR DE AIRE ENDRESS+HAUSER PMC51 | 179-0053 | HB-GV03-01-A TRANSMISOR PRESION CERABAR OUT CALENTADOR DE AIRE ENDRESS+HAUSER PMC51 |  |  |  | Muy Alta | TRANSMISOR DE PRESION ABSOLUTA | KARLO LUIS OCHOA WASSMER | HB20003 | // NICARAGUA SUGAR ESTATES LIMITED/ INGENIO SAN ANTONIO/ COGENERACION/ GENERACION DE VAPOR/ GENERACION DE VAPOR 3/ CALDERA DE BIOMASA 3/ HB-GV03-01-A SUBUNIDAD DE INSTRUMENTACION DE CAMPO/ | HB-GV03-01-A / PLAN MTTO TRANSMISOR PRESION CERABAR OUT CALENTADOR DE AIRE |  | 1411 - COGENERACION ( 1411 )
HB-GV03-01-A TRANSMISOR PRESION CERABAR SALIDA GASES ECO #1 ENDRESS+HAUSER PMC51 | 179-0051 | HB-GV03-01-A TRANSMISOR PRESION CERABAR SALIDA GASES ECO #1 ENDRESS+HAUSER PMC51 |  |  |  | Alta | TRANSMISOR DE PRESION ABSOLUTA | KARLO LUIS OCHOA WASSMER | HB20003 | // NICARAGUA SUGAR ESTATES LIMITED/ INGENIO SAN ANTONIO/ COGENERACION/ GENERACION DE VAPOR/ GENERACION DE VAPOR 3/ CALDERA DE BIOMASA 3/ HB-GV03-01-A SUBUNIDAD DE INSTRUMENTACION DE CAMPO/ | HB-GV03-01-A /PLAN DE MTTO TRANSMISOR PRESION CERABAR SALIDA GASES ECO #1 |  | 1411 - COGENERACION ( 1411 )
HB-GV03-01-A TRANSMISOR PRESION CERABAR SALIDA GASES ECO #3 ENDRESS+HAUSER PMC51 | 179-0052 | HB-GV03-01-A TRANSMISOR PRESION CERABAR SALIDA GASES ECO #3 ENDRESS+HAUSER PMC51 |  |  |  | Alta | TRANSMISOR DE PRESION ABSOLUTA | KARLO LUIS OCHOA WASSMER | HB20003 | // NICARAGUA SUGAR ESTATES LIMITED/ INGENIO SAN ANTONIO/ COGENERACION/ GENERACION DE VAPOR/ GENERACION DE VAPOR 3/ CALDERA DE BIOMASA 3/ HB-GV03-01-A SUBUNIDAD DE INSTRUMENTACION DE CAMPO/ | HB-GV03-01-A / PLAN MTTO TRANSMISOR PRESION CERABAR SALIDA GASES ECO #3 |  | 1411 - COGENERACION ( 1411 )
HB-GV03-01-A TRANSMISOR PRESION DIFERENCIAL NIVEL DOMO LA FOXBORO IDP10-T22B21F-M1 | 117-0102 | HB-GV03-01-A TRANSMISOR PRESION DIFERENCIAL NIVEL DOMO LA FOXBORO IDP10-T22B21F-M1 |  |  |  | Muy Alta | TRASMISOR DE PRESION DIFERENCIAL | KARLO LUIS OCHOA WASSMER | HB20003 | // NICARAGUA SUGAR ESTATES LIMITED/ INGENIO SAN ANTONIO/ COGENERACION/ GENERACION DE VAPOR/ GENERACION DE VAPOR 3/ CALDERA DE BIOMASA 3/ HB-GV03-01-A SUBUNIDAD DE INSTRUMENTACION DE CAMPO/ | HB-GV03-01-A / PLAN DE MTTO TRANSMISOR PRESION DIFERENCIAL DOMO |  | 1411 - COGENERACION ( 1411 )
HB-GV03-01-A TRANSMISOR PRESION DIFERENCIAL NIVEL DOMO LB FOXBORO IDP10-D22A21F | 117-0103 | HB-GV03-01-A TRANSMISOR PRESION DIFERENCIAL NIVEL DOMO LB FOXBORO IDP10-D22A21F |  |  |  | Muy Alta | TRASMISOR DE PRESION DIFERENCIAL | KARLO LUIS OCHOA WASSMER | HB20003 | // NICARAGUA SUGAR ESTATES LIMITED/ INGENIO SAN ANTONIO/ COGENERACION/ GENERACION DE VAPOR/ GENERACION DE VAPOR 3/ CALDERA DE BIOMASA 3/ HB-GV03-01-A SUBUNIDAD DE INSTRUMENTACION DE CAMPO/ | HB-GV03-01-A / PLAN DE MTTO TRANSMISOR PRESION DIFERENCIAL DOMO LB |  | 1411 - COGENERACION ( 1411 )
HB-GV03-01-A TRANSMISOR PRESION DIFERENCIAL SALIDA GASES CALDERA FOXBORO IDP10-A22B21F-M1 | 117-0104 | HB-GV03-01-A TRANSMISOR PRESION DIFERENCIAL SALIDA GASES CALDERA FOXBORO IDP10-A22B21F-M1 |  |  |  | Muy Alta | TRASMISOR DE PRESION DIFERENCIAL | KARLO LUIS OCHOA WASSMER | HB20003 | // NICARAGUA SUGAR ESTATES LIMITED/ INGENIO SAN ANTONIO/ COGENERACION/ GENERACION DE VAPOR/ GENERACION DE VAPOR 3/ CALDERA DE BIOMASA 3/ HB-GV03-01-A SUBUNIDAD DE INSTRUMENTACION DE CAMPO/ | HB-GV03-01-A / PLAN DE MTTO TRANSMISOR PRESION DIFERENCIAL SALIDA GASES CALDERA |  | 1411 - COGENERACION ( 1411 )
HB-GV03-01-A TRANSMISOR PRESION DIFERENCIAL SALIDA GASES ECO #2 FOXBORO IDP10-T22A21F-M1 | 117-0105 | HB-GV03-01-A TRANSMISOR PRESION DIFERENCIAL SALIDA GASES ECO #2 FOXBORO IDP10-T22A21F-M1 |  |  |  | Muy Alta | TRASMISOR DE PRESION DIFERENCIAL | KARLO LUIS OCHOA WASSMER | HB20003 | // NICARAGUA SUGAR ESTATES LIMITED/ INGENIO SAN ANTONIO/ COGENERACION/ GENERACION DE VAPOR/ GENERACION DE VAPOR 3/ CALDERA DE BIOMASA 3/ HB-GV03-01-A SUBUNIDAD DE INSTRUMENTACION DE CAMPO/ | HB-GV03-01-A / PLAN DE MTTO TRANSMISOR PRESION DIFERENCIAL SALIDA DE GASES ECO #2 |  | 1411 - COGENERACION ( 1411 )
HB-GV03-01-A TRANSMISOR PRESION MANOMETRICA DOMO FOXBORO IGP10-D20E1F-M1 | 118-0115 | HB-GV03-01-A TRANSMISOR PRESION MANOMETRICA DOMO FOXBORO IGP10-D20E1F-M1 |  |  |  | Muy Alta | TRASMISOR DE PRESION MANOMETRICA | KARLO LUIS OCHOA WASSMER | HB20003 | // NICARAGUA SUGAR ESTATES LIMITED/ INGENIO SAN ANTONIO/ COGENERACION/ GENERACION DE VAPOR/ GENERACION DE VAPOR 3/ CALDERA DE BIOMASA 3/ HB-GV03-01-A SUBUNIDAD DE INSTRUMENTACION DE CAMPO/ | HB-GV03-01-A / PLAN DE MTTO TRANSMISOR PRESION MANOMETRICA DOMO |  | 1411 - COGENERACION ( 1411 )
HB-GV03-01-A TRANSMISOR PRESION MANOMETRICA HOGAR ENDRESS+HAUSER PMC51-2AF84-0 | 118-0116 | HB-GV03-01-A TRANSMISOR PRESION MANOMETRICA HOGAR ENDRESS+HAUSER PMC51-2AF84-0 |  |  |  | Muy Alta | TRASMISOR DE PRESION MANOMETRICA | KARLO LUIS OCHOA WASSMER | HB20003 | // NICARAGUA SUGAR ESTATES LIMITED/ INGENIO SAN ANTONIO/ COGENERACION/ GENERACION DE VAPOR/ GENERACION DE VAPOR 3/ CALDERA DE BIOMASA 3/ HB-GV03-01-A SUBUNIDAD DE INSTRUMENTACION DE CAMPO/ | HB-GV03-01-A / PLAN DE MTTO TRANSMISOR PRESION HOGAR |  | 1411 - COGENERACION ( 1411 )
HB-GV03-01-A TRANSMISOR PRESION MANOMETRICA SOPLADO DE HOLLIN ABB 210 BAR | 118-0114 | HB-GV03-01-A TRANSMISOR PRESION MANOMETRICA SOPLADO DE HOLLIN ABB 210 BAR |  |  |  | Muy Alta | TRASMISOR DE PRESION MANOMETRICA | KARLO LUIS OCHOA WASSMER | HB20003 | // NICARAGUA SUGAR ESTATES LIMITED/ INGENIO SAN ANTONIO/ COGENERACION/ GENERACION DE VAPOR/ GENERACION DE VAPOR 3/ CALDERA DE BIOMASA 3/ HB-GV03-01-A SUBUNIDAD DE INSTRUMENTACION DE CAMPO/ | HB-GV03-01-A /PLAN DE MTTO TRANSMISOR PRESION MANOMETRICA SOPLADO DE HOLLIN |  | 1411 - COGENERACION ( 1411 )
HB-GV03-01-A TRANSMISOR TEMPERATURA | 113-0134 | HB-GV03-01-A TRANSMISOR TEMPERATURA |  |  |  | Muy Alta | TRASMISOR DE TEMPERATURA | KARLO LUIS OCHOA WASSMER | HB20003 | // NICARAGUA SUGAR ESTATES LIMITED/ INGENIO SAN ANTONIO/ COGENERACION/ GENERACION DE VAPOR/ GENERACION DE VAPOR 3/ CALDERA DE BIOMASA 3/ HB-GV03-01-A SUBUNIDAD DE INSTRUMENTACION DE CAMPO/ |  |  | 1411 - COGENERACION ( 1411 )
HB-GV03-01-A TRANSMISOR TEMPERATURA | 113-0133 | HB-GV03-01-A TRANSMISOR TEMPERATURA |  |  |  | Muy Alta | TRASMISOR DE TEMPERATURA | KARLO LUIS OCHOA WASSMER | HB20003 | // NICARAGUA SUGAR ESTATES LIMITED/ INGENIO SAN ANTONIO/ COGENERACION/ GENERACION DE VAPOR/ GENERACION DE VAPOR 3/ CALDERA DE BIOMASA 3/ HB-GV03-01-A SUBUNIDAD DE INSTRUMENTACION DE CAMPO/ |  |  | 1411 - COGENERACION ( 1411 )
HB-GV03-01-A TRANSMISOR TEMPERATURA | 113-0132 | HB-GV03-01-A TRANSMISOR TEMPERATURA |  |  |  | Muy Alta | TRASMISOR DE TEMPERATURA | KARLO LUIS OCHOA WASSMER | HB20003 | // NICARAGUA SUGAR ESTATES LIMITED/ INGENIO SAN ANTONIO/ COGENERACION/ GENERACION DE VAPOR/ GENERACION DE VAPOR 3/ CALDERA DE BIOMASA 3/ HB-GV03-01-A SUBUNIDAD DE INSTRUMENTACION DE CAMPO/ |  |  | 1411 - COGENERACION ( 1411 )
HB-GV03-01-A TRANSMISOR TEMPERATURA ENDRESS+HAUSER | 113-0131 | HB-GV03-01-A TRANSMISOR TEMPERATURA ENDRESS+HAUSER |  |  |  | Muy Alta | TRASMISOR DE TEMPERATURA | KARLO LUIS OCHOA WASSMER | HB20003 | // NICARAGUA SUGAR ESTATES LIMITED/ INGENIO SAN ANTONIO/ COGENERACION/ GENERACION DE VAPOR/ GENERACION DE VAPOR 3/ CALDERA DE BIOMASA 3/ HB-GV03-01-A SUBUNIDAD DE INSTRUMENTACION DE CAMPO/ |  |  | 1411 - COGENERACION ( 1411 )
HB-GV03-01-A TRANSMISOR TEMPERATURA ENDRESS+HAUSER | 113-0130 | HB-GV03-01-A TRANSMISOR TEMPERATURA ENDRESS+HAUSER |  |  |  | Muy Alta | TRASMISOR DE TEMPERATURA | KARLO LUIS OCHOA WASSMER | HB20003 | // NICARAGUA SUGAR ESTATES LIMITED/ INGENIO SAN ANTONIO/ COGENERACION/ GENERACION DE VAPOR/ GENERACION DE VAPOR 3/ CALDERA DE BIOMASA 3/ HB-GV03-01-A SUBUNIDAD DE INSTRUMENTACION DE CAMPO/ |  |  | 1411 - COGENERACION ( 1411 )
HB-GV03-01-A TRANSMISOR TEMPERATURA ENDRESS+HAUSER | 113-0129 | HB-GV03-01-A TRANSMISOR TEMPERATURA ENDRESS+HAUSER |  |  |  | Muy Alta | TRASMISOR DE TEMPERATURA | KARLO LUIS OCHOA WASSMER | HB20003 | // NICARAGUA SUGAR ESTATES LIMITED/ INGENIO SAN ANTONIO/ COGENERACION/ GENERACION DE VAPOR/ GENERACION DE VAPOR 3/ CALDERA DE BIOMASA 3/ HB-GV03-01-A SUBUNIDAD DE INSTRUMENTACION DE CAMPO/ |  |  | 1411 - COGENERACION ( 1411 )
HB-GV03-01-A TRANSMISOR TEMPERATURA ENDRESS+HAUSER | 113-0128 | HB-GV03-01-A TRANSMISOR TEMPERATURA ENDRESS+HAUSER |  |  |  | Muy Alta | TRASMISOR DE TEMPERATURA | KARLO LUIS OCHOA WASSMER | HB20003 | // NICARAGUA SUGAR ESTATES LIMITED/ INGENIO SAN ANTONIO/ COGENERACION/ GENERACION DE VAPOR/ GENERACION DE VAPOR 3/ CALDERA DE BIOMASA 3/ HB-GV03-01-A SUBUNIDAD DE INSTRUMENTACION DE CAMPO/ |  |  | 1411 - COGENERACION ( 1411 )
HB-GV03-01-A TRANSMISOR TEMPERATURA OUT AGUA DE ECO #1 ENDRESS+HAUSER TMT182-A31AK | 113-0124 | HB-GV03-01-A TRANSMISOR TEMPERATURA OUT AGUA DE ECO #1 ENDRESS+HAUSER TMT182-A31AK |  |  |  | Muy Alta | TRASMISOR DE TEMPERATURA | KARLO LUIS OCHOA WASSMER | HB20003 | // NICARAGUA SUGAR ESTATES LIMITED/ INGENIO SAN ANTONIO/ COGENERACION/ GENERACION DE VAPOR/ GENERACION DE VAPOR 3/ CALDERA DE BIOMASA 3/ HB-GV03-01-A SUBUNIDAD DE INSTRUMENTACION DE CAMPO/ | HB-GV03-01-A / PLAN DE MTTO TRANSMISOR TEMPERATURA OUT AGUA DE ECO #1 ENDRESS+HAUSER TMT182-A31AK |  | 1411 - COGENERACION ( 1411 )
HB-GV03-01-A TRANSMISOR TEMPERATURA OUT AGUA DE ECO #2 ISO PACK | 113-0126 | HB-GV03-01-A TRANSMISOR TEMPERATURA OUT AGUA DE ECO #2 ISO PACK |  |  |  | Muy Alta | TRASMISOR DE TEMPERATURA | KARLO LUIS OCHOA WASSMER | HB20003 | // NICARAGUA SUGAR ESTATES LIMITED/ INGENIO SAN ANTONIO/ COGENERACION/ GENERACION DE VAPOR/ GENERACION DE VAPOR 3/ CALDERA DE BIOMASA 3/ HB-GV03-01-A SUBUNIDAD DE INSTRUMENTACION DE CAMPO/ | HB-GV03-01-A / PLAN DE MTTO TRANSMISOR TEMPERATURA OUT AGUA DE ECO #2 |  | 1411 - COGENERACION ( 1411 )
HB-GV03-01-A TRANSMISOR TEMPERATURA SALIDA DE GASES ECO #1 ENDRESS+HAUSER TMT182-A31BA | 113-0127 | HB-GV03-01-A TRANSMISOR TEMPERATURA SALIDA DE GASES ECO #1 ENDRESS+HAUSER TMT182-A31BA |  |  |  | Muy Alta | TRASMISOR DE TEMPERATURA | KARLO LUIS OCHOA WASSMER | HB20003 | // NICARAGUA SUGAR ESTATES LIMITED/ INGENIO SAN ANTONIO/ COGENERACION/ GENERACION DE VAPOR/ GENERACION DE VAPOR 3/ CALDERA DE BIOMASA 3/ HB-GV03-01-A SUBUNIDAD DE INSTRUMENTACION DE CAMPO/ | HB-GV03-01-A / PLAN DE MTTO TRANSMISOR TEMPERATURA OUT GASES DE ECO #1 ENDRESS+HAUSER TMT182-A31AK |  | 1411 - COGENERACION ( 1411 )
HB-GV03-01-A VALVULA CONTROL FISHER 585 CR W/SPP ARRANQUE | 121-0016 | HB-GV03-01-A VALVULA CONTROL FISHER 585 CR W/SPP ARRANQUE | FISHER | 585 CR W/SPP |  | Muy Alta | VALVULA DE CONTROL | KARLO LUIS OCHOA WASSMER | HB20003 | // NICARAGUA SUGAR ESTATES LIMITED/ INGENIO SAN ANTONIO/ COGENERACION/ GENERACION DE VAPOR/ GENERACION DE VAPOR 3/ CALDERA DE BIOMASA 3/ HB-GV03-01-A SUBUNIDAD DE INSTRUMENTACION DE CAMPO/ | HB-GV03-01-A / PLAN DE MTTO VALVULA CONTROL ARRANQUE | CALDERA 3 | 1411 - COGENERACION ( 1411 )
HB-GV03-01-A VALVULA CONTROL FISHER 667 ATEMPERADOR | 121-0019 | HB-GV03-01-A VALVULA CONTROL FISHER 667 ATEMPERADOR | FISHER | 667 |  | Muy Alta | VALVULA DE CONTROL | KARLO LUIS OCHOA WASSMER | HB20003 | // NICARAGUA SUGAR ESTATES LIMITED/ INGENIO SAN ANTONIO/ COGENERACION/ GENERACION DE VAPOR/ GENERACION DE VAPOR 3/ CALDERA DE BIOMASA 3/ HB-GV03-01-A SUBUNIDAD DE INSTRUMENTACION DE CAMPO/ | HB-GV03-01-A / PLAN DE MTTO VALVULA DE CONTROL ATEMPERADOR | CALDERA 3 | 1411 - COGENERACION ( 1411 )
HB-GV03-01-A VALVULA CONTROL FISHER 667 PURGA CONTINUA | 121-0025 | HB-GV03-01-A VALVULA CONTROL FISHER 667 PURGA CONTINUA | FISHER | 667 |  | Muy Alta | VALVULA DE CONTROL | KARLO LUIS OCHOA WASSMER | HB20003 | // NICARAGUA SUGAR ESTATES LIMITED/ INGENIO SAN ANTONIO/ COGENERACION/ GENERACION DE VAPOR/ GENERACION DE VAPOR 3/ CALDERA DE BIOMASA 3/ HB-GV03-01-A SUBUNIDAD DE INSTRUMENTACION DE CAMPO/ | HB-GV03-01-A / PLAN DE MTTO VALVULA CONTROL PURGA CONTINUA | CALDERA 3 | 1411 - COGENERACION ( 1411 )
HB-GV03-01-A VALVULA CONTROL FISHER 667 PURGA DE FONDO | 121-0017 | HB-GV03-01-A VALVULA CONTROL FISHER 667 PURGA DE FONDO | FISHER | 667 |  | Muy Alta | VALVULA DE CONTROL | KARLO LUIS OCHOA WASSMER | HB20003 | // NICARAGUA SUGAR ESTATES LIMITED/ INGENIO SAN ANTONIO/ COGENERACION/ GENERACION DE VAPOR/ GENERACION DE VAPOR 3/ CALDERA DE BIOMASA 3/ HB-GV03-01-A SUBUNIDAD DE INSTRUMENTACION DE CAMPO/ | HB-GV03-01-A / PLAN DE MTTO VALVULA CONTROL PURGA DE FONDO | CALDERA 3 | 1411 - COGENERACION ( 1411 )
HB-GV03-01-A VALVULA CONTROL FISHER 667 SOPLADO HOLLIN | 121-0018 | HB-GV03-01-A VALVULA CONTROL FISHER 667 SOPLADO HOLLIN | FISHER | 667 |  | Muy Alta | VALVULA DE CONTROL | KARLO LUIS OCHOA WASSMER | HB20003 | // NICARAGUA SUGAR ESTATES LIMITED/ INGENIO SAN ANTONIO/ COGENERACION/ GENERACION DE VAPOR/ GENERACION DE VAPOR 3/ CALDERA DE BIOMASA 3/ HB-GV03-01-A SUBUNIDAD DE INSTRUMENTACION DE CAMPO/ | HB-GV03-01-A / PLAN DE MTTO VALVULA CONTROL SOPLADO DE HOLLIN | CALDERA 3 | 1411 - COGENERACION ( 1411 )
LG-GV03-01-A TRANSMISOR PRESION DIFERENCIAL FOXBORO | 118-0016 | LG-GV03-01-A TRANSMISOR PRESION DIFERENCIAL FOXBORO | FOXBORO |  |  | Muy Alta | TRANSMISOR DE PRESION MANOMETRICA | KARLO LUIS OCHOA WASSMER | SB20003 | // NICARAGUA SUGAR ESTATES LIMITED/ INGENIO SAN ANTONIO/ COGENERACION/ GENERACION DE VAPOR/ GENERACION DE VAPOR 3/ LAVADOR DE GASES CALDERA 3/ LG-GV03-01-A SUBUNIDAD DE INSTRUMENTACION DE CAMPO/ | LG-GV03-01-A / PLAN DE MTTO TRANSMISOR PRESION DIFERENCIAL | CALDERA 3 | 1411 - COGENERACION ( 1411 )
LG-GV03-01-A TRANSMISOR TEMPERATURA ENDRESS+HAUSER | 113-0014 | LG-GV03-01-A TRANSMISOR TEMPERATURA ENDRESS+HAUSER | ENDRESS+HAUSER |  |  | Muy Alta | TRANSMISOR DE TEMPERATURA | KARLO LUIS OCHOA WASSMER | SB20003 | // NICARAGUA SUGAR ESTATES LIMITED/ INGENIO SAN ANTONIO/ COGENERACION/ GENERACION DE VAPOR/ GENERACION DE VAPOR 3/ LAVADOR DE GASES CALDERA 3/ LG-GV03-01-A SUBUNIDAD DE INSTRUMENTACION DE CAMPO/ | LG-GV03-01-A / PLAN DE MTTO TRANSMISOR TEMPERATURA | CALDERA 3 | 1411 - COGENERACION ( 1411 )
TB-GV03-01-A ELEMENTO PRIMARIO TUBO PITOT | 215-0003 | TB-GV03-01-A ELEMENTO PRIMARIO TUBO PITOT | VERIS VERABAR | V510 |  | Media | TUBO PITOT | KARLO LUIS OCHOA WASSMER | PS335S4 | // NICARAGUA SUGAR ESTATES LIMITED/ INGENIO SAN ANTONIO/ COGENERACION/ GENERACION DE VAPOR/ GENERACION DE VAPOR 3/ TUBERIA DE AGUA ALIMENTO CALDERA 3/ TB-GV03-01-A SUBUNIDAD DE INSTRUMENTACION DE CAMPO/ | TB-GV03-01-A / PLAN DE MTTO TUBO PITOT | CALDERA 3 /AGUA ALIMENTO / | 1411 - COGENERACION ( 1411 )
TB-GV03-01-A TRANSMISOR PRESION DIFERENCIAL SCHNEIDER ELECTRIC | 117-0014 | TB-GV03-01-A TRANSMISOR PRESION DIFERENCIAL SCHNEIDER ELECTRIC | SCHNEIDER ELECTRIC |  |  | Media | TRANSMISOR DE PRESION DIFERENCIAL | KARLO LUIS OCHOA WASSMER | PS335S4 | // NICARAGUA SUGAR ESTATES LIMITED/ INGENIO SAN ANTONIO/ COGENERACION/ GENERACION DE VAPOR/ GENERACION DE VAPOR 3/ TUBERIA DE AGUA ALIMENTO CALDERA 3/ TB-GV03-01-A SUBUNIDAD DE INSTRUMENTACION DE CAMPO/ | TB-GV03-01-A / PLAN DE MTTO TRANSMISOR PRESION DIFERENCIAL | CALDERA 3 | 1411 - COGENERACION ( 1411 )
TB-GV03-01-A TRANSMISOR PRESION MANOMETRICA FOXBORO IGP10 0285 1PM1 | 118-0019 | TB-GV03-01-A TRANSMISOR PRESION MANOMETRICA FOXBORO IGP10 0285 1PM1 | FOXBORO | IGP10 0285 1PM1 |  | Media | TRANSMISOR DE PRESION MANOMETRICA | KARLO LUIS OCHOA WASSMER | PS335S4 | // NICARAGUA SUGAR ESTATES LIMITED/ INGENIO SAN ANTONIO/ COGENERACION/ GENERACION DE VAPOR/ GENERACION DE VAPOR 3/ TUBERIA DE AGUA ALIMENTO CALDERA 3/ TB-GV03-01-A SUBUNIDAD DE INSTRUMENTACION DE CAMPO/ | TB-GV03-01-A / PLAN DE MTTO TRANSMISOR PRESION MANOMETRICA | CALDERA 3 | 1411 - COGENERACION ( 1411 )
TB-GV03-01-A VALVULA CONTROL FISHER 585 CR W/SPP AGUA ALIMENTO | 121-0024 | TB-GV03-01-A VALVULA CONTROL FISHER 585 CR W/SPP AGUA ALIMENTO | FISHER | 585 CR W/SPP |  | Media | VALVULA DE CONTROL | KARLO LUIS OCHOA WASSMER | PS335S4 | // NICARAGUA SUGAR ESTATES LIMITED/ INGENIO SAN ANTONIO/ COGENERACION/ GENERACION DE VAPOR/ GENERACION DE VAPOR 3/ TUBERIA DE AGUA ALIMENTO CALDERA 3/ TB-GV03-01-A SUBUNIDAD DE INSTRUMENTACION DE CAMPO/ | TB-GV03-01-A / PLAN DE MTTO VALVULA CONTROL | CALDERA 3 /AGUA ALIMENTO / | 1411 - COGENERACION ( 1411 )
TB-GV03-02-A ATEMPERADOR MECANICO | 146-0003 | TB-GV03-02-A ATEMPERADOR MECANICO | FOXBORO |  |  | Muy Alta | ATEMPERADOR MECANICO | KARLO LUIS OCHOA WASSMER | HB20003 | // NICARAGUA SUGAR ESTATES LIMITED/ INGENIO SAN ANTONIO/ COGENERACION/ GENERACION DE VAPOR/ GENERACION DE VAPOR 3/ TUBERIA DE VAPOR PRINCIPAL CALDERA 3/ TB-GV03-02-A SUBUNIDAD DE INSTRUMENTACION DE CAMPO/ | TB-GV03-02-A / PLAN DE MTTO ATEMPERADOR MECANICO | CALDERA 3 | 1411 - COGENERACION ( 1411 )
TB-GV03-02-A CONJUNTO TRANSMISOR PRESION MANOMETRICA FOXBORO | 118-0020 | TB-GV03-02-A CONJUNTO TRANSMISOR PRESION MANOMETRICA FOXBORO | FOXBORO |  |  | Muy Alta | TRANSMISOR DE PRESION MANOMETRICA | KARLO LUIS OCHOA WASSMER | HB20003 | // NICARAGUA SUGAR ESTATES LIMITED/ INGENIO SAN ANTONIO/ COGENERACION/ GENERACION DE VAPOR/ GENERACION DE VAPOR 3/ TUBERIA DE VAPOR PRINCIPAL CALDERA 3/ TB-GV03-02-A SUBUNIDAD DE INSTRUMENTACION DE CAMPO/ | TB-GV03-02-A / PLAN DE MTTO TRANSMISOR PRESION MANOMETRICA | CALDERA 3 | 1411 - COGENERACION ( 1411 )
TB-GV03-02-A CONJUNTO TRANSMISOR TEMPERATURA ENDRESS+HAUSER | 113-0017 | TB-GV03-02-A CONJUNTO TRANSMISOR TEMPERATURA ENDRESS+HAUSER | ENDRESS+HAUSER |  |  | Muy Alta | TRANSMISOR DE TEMPERATURA | KARLO LUIS OCHOA WASSMER | HB20003 | // NICARAGUA SUGAR ESTATES LIMITED/ INGENIO SAN ANTONIO/ COGENERACION/ GENERACION DE VAPOR/ GENERACION DE VAPOR 3/ TUBERIA DE VAPOR PRINCIPAL CALDERA 3/ TB-GV03-02-A SUBUNIDAD DE INSTRUMENTACION DE CAMPO/ | TB-GV03-02-A / PLAN DE MTTO CONJUNTO TRANSMISORES TEMPERATURA | CALDERA 3 | 1411 - COGENERACION ( 1411 )
TB-GV03-02-A ELEMENTO PRIMARIO PLACA ORIFICIO (SIN ESPECIFICACIONES) | 212-0003 | TB-GV03-02-A ELEMENTO PRIMARIO PLACA ORIFICIO (SIN ESPECIFICACIONES) |  |  |  | Muy Alta | PLACA ORIFICIO | KARLO LUIS OCHOA WASSMER | HB20003 | // NICARAGUA SUGAR ESTATES LIMITED/ INGENIO SAN ANTONIO/ COGENERACION/ GENERACION DE VAPOR/ GENERACION DE VAPOR 3/ TUBERIA DE VAPOR PRINCIPAL CALDERA 3/ TB-GV03-02-A SUBUNIDAD DE INSTRUMENTACION DE CAMPO/ | TB-GV03-02-A / PLAN DE MTTO SUB UNIDAD DE TRANSPORTE DE FLUIDO | CALDERA 3 | 1411 - COGENERACION ( 1411 )
TB-GV03-02-A MANOMETRO ANALOGICO ASHCROFT 0 - 70 KG/CM² | 104-0026 | TB-GV03-02-A MANOMETRO ANALOGICO ASHCROFT 0 - 70 KG/CM² | ASHCROFT |  |  | Muy Alta | MANOMETRO ANALOGICO | KARLO LUIS OCHOA WASSMER | HB20003 | // NICARAGUA SUGAR ESTATES LIMITED/ INGENIO SAN ANTONIO/ COGENERACION/ GENERACION DE VAPOR/ GENERACION DE VAPOR 3/ TUBERIA DE VAPOR PRINCIPAL CALDERA 3/ TB-GV03-02-A SUBUNIDAD DE INSTRUMENTACION DE CAMPO/ | TB-GV03-02-A / PLAN DE MTTO MANOMETRO ANALOGICO | CALDERA 3 | 1411 - COGENERACION ( 1411 )
TB-GV03-02-A TRANSMISOR PRESION DIFERENCIAL FOXBORO | 117-0015 | TB-GV03-02-A TRANSMISOR PRESION DIFERENCIAL FOXBORO | FOXBORO |  |  | Muy Alta | TRANSMISOR DE PRESION DIFERENCIAL | KARLO LUIS OCHOA WASSMER | HB20003 | // NICARAGUA SUGAR ESTATES LIMITED/ INGENIO SAN ANTONIO/ COGENERACION/ GENERACION DE VAPOR/ GENERACION DE VAPOR 3/ TUBERIA DE VAPOR PRINCIPAL CALDERA 3/ TB-GV03-02-A SUBUNIDAD DE INSTRUMENTACION DE CAMPO/ | TB-GV03-02-A / PLAN DE MTTO TRANSMISOR PRESION DIFERENCIAL | CALDERA 3 | 1411 - COGENERACION ( 1411 )
TB-GV03-02-A TRANSMISOR TEMPERATURA OUT VAPOR ANTES ATEMPERADOR ENDRESS+HAUSER TMT82-AAA2AD1DKAAA1 | 113-0140 | TB-GV03-02-A TRANSMISOR TEMPERATURA OUT VAPOR ANTES ATEMPERADOR ENDRESS+HAUSER TMT82-AAA2AD1DKAAA1 |  |  |  | Muy Alta | TRASMISOR DE TEMPERATURA | KARLO LUIS OCHOA WASSMER | HB20003 | // NICARAGUA SUGAR ESTATES LIMITED/ INGENIO SAN ANTONIO/ COGENERACION/ GENERACION DE VAPOR/ GENERACION DE VAPOR 3/ TUBERIA DE VAPOR PRINCIPAL CALDERA 3/ TB-GV03-02-A SUBUNIDAD DE INSTRUMENTACION DE CAMPO/ | TB-GV03-02-A / PLAN DE MTTO TRANSMISOR TEMPERATURA OUT VAPOR ANTES DE ATEMPERADOR ENDRESS+HAUSER TMT82-AAA2AD1DKA |  | 1411 - COGENERACION ( 1411 )
TB-GV03-02-A TRANSMISOR TEMPERATURA OUT VAPOR DESPUES DE ATEMPERADOR ENDRESS+HAUSER TMT82-AAA2AD1DKA | 113-0139 | TB-GV03-02-A TRANSMISOR TEMPERATURA OUT VAPOR DESPUES DE ATEMPERADOR ENDRESS+HAUSER TMT82-AAA2AD1DKA |  |  |  | Muy Alta | TRASMISOR DE TEMPERATURA | KARLO LUIS OCHOA WASSMER | HB20003 | // NICARAGUA SUGAR ESTATES LIMITED/ INGENIO SAN ANTONIO/ COGENERACION/ GENERACION DE VAPOR/ GENERACION DE VAPOR 3/ TUBERIA DE VAPOR PRINCIPAL CALDERA 3/ TB-GV03-02-A SUBUNIDAD DE INSTRUMENTACION DE CAMPO/ | TB-GV03-02-A / PLAN DE MTTO TRANSMISOR TEMPERATURA OUT VAPOR DESPUES DE ATEMPERADOR ENDRESS+HAUSER TMT82-AAA2AD1DKA |  | 1411 - COGENERACION ( 1411 )
VT-GV03-03-A TRANSMISOR PRESION DIFERENCIAL FOXBORO | 118-0018 | VT-GV03-03-A TRANSMISOR PRESION DIFERENCIAL FOXBORO | FOXBORO |  |  | Baja | TRANSMISOR DE PRESION MANOMETRICA | KARLO LUIS OCHOA WASSMER | VS2203A | // NICARAGUA SUGAR ESTATES LIMITED/ INGENIO SAN ANTONIO/ COGENERACION/ GENERACION DE VAPOR/ GENERACION DE VAPOR 3/ VENTILADOR SOBREFUEGO 3A CALDERA 3/ VT-GV03-03-A SUBUNIDAD DE INSTRUMENTACION DE CAMPO/ | VT-GV03-03-A / PLAN DE MTTO TRANSMISOR PRESION DIFERENCIAL | CALDERA 3 | 1411 - COGENERACION ( 1411 )
VT-GV03-03-A TRANSMISOR TEMPERATURA | 113-0016 | VT-GV03-03-A TRANSMISOR TEMPERATURA |  |  |  | Baja | TRANSMISOR DE TEMPERATURA | KARLO LUIS OCHOA WASSMER | VS2203A | // NICARAGUA SUGAR ESTATES LIMITED/ INGENIO SAN ANTONIO/ COGENERACION/ GENERACION DE VAPOR/ GENERACION DE VAPOR 3/ VENTILADOR SOBREFUEGO 3A CALDERA 3/ VT-GV03-03-A SUBUNIDAD DE INSTRUMENTACION DE CAMPO/ | VT-GV03-03-A / PLAN DE MTTO TRANSMISOR TEMPERATURA | CALDERA 3 | 1411 - COGENERACION ( 1411 )
VT-GV03-03-A VALVULA CONTROL FISHER 1061 | 121-0021 | VT-GV03-03-A VALVULA CONTROL FISHER 1061 | FISHER | 1061 |  | Baja | VALVULA DE CONTROL | KARLO LUIS OCHOA WASSMER | VS2203A | // NICARAGUA SUGAR ESTATES LIMITED/ INGENIO SAN ANTONIO/ COGENERACION/ GENERACION DE VAPOR/ GENERACION DE VAPOR 3/ VENTILADOR SOBREFUEGO 3A CALDERA 3/ VT-GV03-03-A SUBUNIDAD DE INSTRUMENTACION DE CAMPO/ | VT-GV03-03-A / PLAN DE MTTO VALVULA CONTROL FISHER | CALDERA 3 | 1411 - COGENERACION ( 1411 )
VT-GV03-01-A TRANSMISOR PRESION DIFERENCIAL FOXBORO | 118-0017 | VT-GV03-01-A TRANSMISOR PRESION DIFERENCIAL FOXBORO | FOXBORO |  |  | Muy Alta | TRANSMISOR DE PRESION MANOMETRICA | KARLO LUIS OCHOA WASSMER | VF2163A | // NICARAGUA SUGAR ESTATES LIMITED/ INGENIO SAN ANTONIO/ COGENERACION/ GENERACION DE VAPOR/ GENERACION DE VAPOR 3/ VENTILADOR TIRO FORZADO 3A CALDERA 3/ VT-GV03-01-A SUBUNIDAD DE INSTRUMENTACION DE CAMPO/ | VT-GV03-01-A / PLAN DE MTTO TRANSMISOR PRESION DIFERENCIAL | CALDERA 3 | 1411 - COGENERACION ( 1411 )
VT-GV03-01-A TRANSMISOR TEMPERATURA | 113-0015 | VT-GV03-01-A TRANSMISOR TEMPERATURA |  |  |  | Muy Alta | TRANSMISOR DE TEMPERATURA | KARLO LUIS OCHOA WASSMER | VF2163A | // NICARAGUA SUGAR ESTATES LIMITED/ INGENIO SAN ANTONIO/ COGENERACION/ GENERACION DE VAPOR/ GENERACION DE VAPOR 3/ VENTILADOR TIRO FORZADO 3A CALDERA 3/ VT-GV03-01-A SUBUNIDAD DE INSTRUMENTACION DE CAMPO/ | VT-GV03-01-A / PLAN DE MTTO TRANSMISOR TEMPERATURA | CALDERA 3 | 1411 - COGENERACION ( 1411 )
VT-GV03-01-A VALVULA CONTROL FORZADO | 121-0020 | VT-GV03-01-A VALVULA CONTROL FORZADO | FISHER | 1061 |  | Muy Alta | VALVULA DE CONTROL | KARLO LUIS OCHOA WASSMER | VF2163A | // NICARAGUA SUGAR ESTATES LIMITED/ INGENIO SAN ANTONIO/ COGENERACION/ GENERACION DE VAPOR/ GENERACION DE VAPOR 3/ VENTILADOR TIRO FORZADO 3A CALDERA 3/ VT-GV03-01-A SUBUNIDAD DE INSTRUMENTACION DE CAMPO/ | VT-GV03-01-A / PLAN DE MTTO VALVULA CONTROL FORZADO | CALDERA 3 | 1411 - COGENERACION ( 1411 )
VT-GV03-04-A TRANSMISOR CERABAR ENDRESS+HAUSER PMC51 | 179-0038 | VT-GV03-04-A TRANSMISOR CERABAR ENDRESS+HAUSER PMC51 |  |  |  | Media | TRANSMISOR DE PRESION ABSOLUTA | KARLO LUIS OCHOA WASSMER | HB20003 | // NICARAGUA SUGAR ESTATES LIMITED/ INGENIO SAN ANTONIO/ COGENERACION/ GENERACION DE VAPOR/ GENERACION DE VAPOR 3/ VENTILADOR TIRO INDUCIDO 3A CALDERA 3/ VT-GV03-04-A SUBUNIDAD DE INSTRUMENTACION DE CAMPO/ |  |  | 1411 - COGENERACION ( 1411 )
VT-GV03-04-A VALVULA CONTROL FISHER 1061 | 121-0022 | VT-GV03-04-A VALVULA CONTROL FISHER 1061 | FISHER | 1061 |  | Media | VALVULA DE CONTROL | KARLO LUIS OCHOA WASSMER | VI2223A | // NICARAGUA SUGAR ESTATES LIMITED/ INGENIO SAN ANTONIO/ COGENERACION/ GENERACION DE VAPOR/ GENERACION DE VAPOR 3/ VENTILADOR TIRO INDUCIDO 3A CALDERA 3/ VT-GV03-04-A SUBUNIDAD DE INSTRUMENTACION DE CAMPO/ | VT-GV03-04-A / PLAN DE MTTO VALVULA CONTROL | CALDERA 3 | 1411 - COGENERACION ( 1411 )
VT-GV03-04-B TRANSMISOR CERABAR ENDRESS+HAUSER PMC51 | 179-0039 | VT-GV03-04-B TRANSMISOR CERABAR ENDRESS+HAUSER PMC51 |  |  |  | Media | TRANSMISOR DE PRESION ABSOLUTA | KARLO LUIS OCHOA WASSMER | HB20003 | // NICARAGUA SUGAR ESTATES LIMITED/ INGENIO SAN ANTONIO/ COGENERACION/ GENERACION DE VAPOR/ GENERACION DE VAPOR 3/ VENTILADOR TIRO INDUCIDO 3B CALDERA 3/ VT-GV03-04-B SUBUNIDAD DE INSTRUMENTACION DE CAMPO/ |  |  | 1411 - COGENERACION ( 1411 )
VT-GV03-04-B VALVULA CONTROL FISHER 1061 | 121-0023 | VT-GV03-04-B VALVULA CONTROL FISHER 1061 | FISHER | 1061 |  | Media | VALVULA DE CONTROL | KARLO LUIS OCHOA WASSMER | VI2223B | // NICARAGUA SUGAR ESTATES LIMITED/ INGENIO SAN ANTONIO/ COGENERACION/ GENERACION DE VAPOR/ GENERACION DE VAPOR 3/ VENTILADOR TIRO INDUCIDO 3B CALDERA 3/ VT-GV03-04-B SUBUNIDAD DE INSTRUMENTACION DE CAMPO/ | VT-GV03-04-B / PLAN DE MTTO VALVULA CONTROL | CALDERA 3 | 1411 - COGENERACION ( 1411 )
EB-MB02-01-A CILINDRO NEUMATICO FESTO | 140-0033 | EB-MB02-01-A CILINDRO NEUMATICO FESTO |  |  |  | Baja | CILINDRO NEUMATICO | KARLO LUIS OCHOA WASSMER | EB11001 | // NICARAGUA SUGAR ESTATES LIMITED/ INGENIO SAN ANTONIO/ COGENERACION/ MANEJO DE BIOMASA/ EMPACADO DE BAGAZO/ EMPACADORA DE BAGAZO 1/ EB-MB02-01-A SUBUNIDAD DE INSTRUMENTACION DE CAMPO/ | EB-MB02-01-A / PLAN DE MTTO CILINDRO NEUMATICO LD |  | 1411 - COGENERACION ( 1411 )
EB-MB02-01-A CILINDRO NEUMATICO FESTO | 140-0032 | EB-MB02-01-A CILINDRO NEUMATICO FESTO |  |  |  | Baja | CILINDRO NEUMATICO | KARLO LUIS OCHOA WASSMER | EB11001 | // NICARAGUA SUGAR ESTATES LIMITED/ INGENIO SAN ANTONIO/ COGENERACION/ MANEJO DE BIOMASA/ EMPACADO DE BAGAZO/ EMPACADORA DE BAGAZO 1/ EB-MB02-01-A SUBUNIDAD DE INSTRUMENTACION DE CAMPO/ | EB-MB02-01-A / PLAN DE MTTO CILINDRO NEUMATICO LI |  | 1411 - COGENERACION ( 1411 )
EB-MB02-01-A CONJUNTO CILINDRO NEUMATICO FESTO | 140-0023 | EB-MB02-01-A CONJUNTO CILINDRO NEUMATICO FESTO |  |  |  | Baja | CILINDRO NEUMATICO | KARLO LUIS OCHOA WASSMER | EB11001 | // NICARAGUA SUGAR ESTATES LIMITED/ INGENIO SAN ANTONIO/ COGENERACION/ MANEJO DE BIOMASA/ EMPACADO DE BAGAZO/ EMPACADORA DE BAGAZO 1/ EB-MB02-01-A SUBUNIDAD DE INSTRUMENTACION DE CAMPO/ | EB-MB02-01-A / PLAN DE MTTO CONJUNTO DE CILINDROS NEUMATICOS | EMPACADORA DE BAGAZO | 1411 - COGENERACION ( 1411 )
EB-MB02-01-A GABINETE CONTROL | 142-0095 | EB-MB02-01-A GABINETE CONTROL |  |  |  | Baja | GABINETE DE CONTROL | KARLO LUIS OCHOA WASSMER | EB11001 | // NICARAGUA SUGAR ESTATES LIMITED/ INGENIO SAN ANTONIO/ COGENERACION/ MANEJO DE BIOMASA/ EMPACADO DE BAGAZO/ EMPACADORA DE BAGAZO 1/ EB-MB02-01-A SUBUNIDAD DE INSTRUMENTACION DE CAMPO/ |  |  | 1411 - COGENERACION ( 1411 )
EB-MB02-01-A GABINETE CONTROL | 142-0001 | EB-MB02-01-A GABINETE CONTROL |  |  |  | Baja | GABINETE DE CONTROL | KARLO LUIS OCHOA WASSMER | EB11001 | // NICARAGUA SUGAR ESTATES LIMITED/ INGENIO SAN ANTONIO/ COGENERACION/ MANEJO DE BIOMASA/ EMPACADO DE BAGAZO/ EMPACADORA DE BAGAZO 1/ EB-MB02-01-A SUBUNIDAD DE INSTRUMENTACION DE CAMPO/ | EB-MB02-01-A / PLAN DE MTTO GABINETE DE CONTROL | EMPACADORA DE BAGAZO | 1411 - COGENERACION ( 1411 )
EB-MB02-01-A GABINETE ELECTROVALVULAS | 142-0096 | EB-MB02-01-A GABINETE ELECTROVALVULAS |  |  |  | Baja | GABINETE DE CONTROL | KARLO LUIS OCHOA WASSMER | EB11001 | // NICARAGUA SUGAR ESTATES LIMITED/ INGENIO SAN ANTONIO/ COGENERACION/ MANEJO DE BIOMASA/ EMPACADO DE BAGAZO/ EMPACADORA DE BAGAZO 1/ EB-MB02-01-A SUBUNIDAD DE INSTRUMENTACION DE CAMPO/ | EB-MB02-01-A / PLAN DE MTTO GABINETE DE ELECTROVALVULAS |  | 1411 - COGENERACION ( 1411 )
EB-MB02-01-A SENSOR CAPACITIVO FERTRON STF2500C | 107-0017 | EB-MB02-01-A SENSOR CAPACITIVO FERTRON STF2500C |  |  |  | Baja | SENSOR CAPACITIVO | KARLO LUIS OCHOA WASSMER | EB11001 | // NICARAGUA SUGAR ESTATES LIMITED/ INGENIO SAN ANTONIO/ COGENERACION/ MANEJO DE BIOMASA/ EMPACADO DE BAGAZO/ EMPACADORA DE BAGAZO 1/ EB-MB02-01-A SUBUNIDAD DE INSTRUMENTACION DE CAMPO/ | EB-MB02-01-A SENSOR CAPACITIVO FERTRON STF2500C |  | 1411 - COGENERACION ( 1411 )
EB-MB02-01-A SENSOR CAPACITIVO FERTRON STF2500C | 107-0011 | EB-MB02-01-A SENSOR CAPACITIVO FERTRON STF2500C | FERTRON | STF2500C |  | Baja | SENSOR CAPACITIVO | KARLO LUIS OCHOA WASSMER | EB11001 | // NICARAGUA SUGAR ESTATES LIMITED/ INGENIO SAN ANTONIO/ COGENERACION/ MANEJO DE BIOMASA/ EMPACADO DE BAGAZO/ EMPACADORA DE BAGAZO 1/ EB-MB02-01-A SUBUNIDAD DE INSTRUMENTACION DE CAMPO/ | EB-MB02-01-A / PLAN DE MTTO SENSOR CAPACITIVO | EMPACADORA DE BAGAZO | 1411 - COGENERACION ( 1411 )
EB-MB02-01-A TRANSMISOR PRESION MANOMETRICA ENDRESS+HAUSER | 118-0111 | EB-MB02-01-A TRANSMISOR PRESION MANOMETRICA ENDRESS+HAUSER |  |  |  | Baja | TRASMISOR DE PRESION MANOMETRICA | KARLO LUIS OCHOA WASSMER | EB11001 | // NICARAGUA SUGAR ESTATES LIMITED/ INGENIO SAN ANTONIO/ COGENERACION/ MANEJO DE BIOMASA/ EMPACADO DE BAGAZO/ EMPACADORA DE BAGAZO 1/ EB-MB02-01-A SUBUNIDAD DE INSTRUMENTACION DE CAMPO/ |  |  | 1411 - COGENERACION ( 1411 )
EB-MB02-01-A TRANSMISOR PRESION MANOMETRICA ENDRESS+HAUSER | 118-0002 | EB-MB02-01-A TRANSMISOR PRESION MANOMETRICA ENDRESS+HAUSER | ENDRESS+HAUSER |  |  | Baja | TRANSMISOR DE PRESION MANOMETRICA | KARLO LUIS OCHOA WASSMER | EB11001 | // NICARAGUA SUGAR ESTATES LIMITED/ INGENIO SAN ANTONIO/ COGENERACION/ MANEJO DE BIOMASA/ EMPACADO DE BAGAZO/ EMPACADORA DE BAGAZO 1/ EB-MB02-01-A SUBUNIDAD DE INSTRUMENTACION DE CAMPO/ | EB-MB02-01-A / PLAN DE MTTO TRANSMISOR PRESION MANOMETRICA | EMPACADORA DE BAGAZO | 1411 - COGENERACION ( 1411 )
EB-MB02-01-A TRANSMISOR PRESION MANOMETRICA YOKOGAWA EJA530 | 118-0110 | EB-MB02-01-A TRANSMISOR PRESION MANOMETRICA YOKOGAWA EJA530 |  |  |  | Baja | TRASMISOR DE PRESION MANOMETRICA | KARLO LUIS OCHOA WASSMER | EB11001 | // NICARAGUA SUGAR ESTATES LIMITED/ INGENIO SAN ANTONIO/ COGENERACION/ MANEJO DE BIOMASA/ EMPACADO DE BAGAZO/ EMPACADORA DE BAGAZO 1/ EB-MB02-01-A SUBUNIDAD DE INSTRUMENTACION DE CAMPO/ |  |  | 1411 - COGENERACION ( 1411 )
EB-MB02-01-A TRANSMISOR PRESION MANOMETRICA YOKOGAWA EJA530 | 118-0001 | EB-MB02-01-A TRANSMISOR PRESION MANOMETRICA YOKOGAWA EJA530 | YOKOGAWA | EJA110A |  | Baja | TRANSMISOR DE PRESION MANOMETRICA | KARLO LUIS OCHOA WASSMER | EB11001 | // NICARAGUA SUGAR ESTATES LIMITED/ INGENIO SAN ANTONIO/ COGENERACION/ MANEJO DE BIOMASA/ EMPACADO DE BAGAZO/ EMPACADORA DE BAGAZO 1/ EB-MB02-01-A SUBUNIDAD DE INSTRUMENTACION DE CAMPO/ | EB-MB02-01-A / PLAN DE MTTO TRANSMISOR PRESION MANOMETRICA | EMPACADORA DE BAGAZO | 1411 - COGENERACION ( 1411 )
EB-MB02-02-A CONJUNTO SENSORES FOTOELECTRICO BANNER TM18AP6DV | 199-0008 | EB-MB02-02-A CONJUNTO SENSORES FOTOELECTRICO BANNER TM18AP6DV | BANNER | TM18AP6DV |  | Alta | SENSOR FOTOELECTRICO | KARLO LUIS OCHOA WASSMER | X1421 | // NICARAGUA SUGAR ESTATES LIMITED/ INGENIO SAN ANTONIO/ COGENERACION/ MANEJO DE BIOMASA/ EMPACADO DE BAGAZO/ EMPACADORA DE BAGAZO 2/ EB-MB02-02-A SUBUNIDAD DE INSTRUMENTACION DE CAMPO/ |  |  | 1411 - COGENERACION ( 1411 )
EB-MB02-02-A CILINDRO NEUMATICO FESTO | 140-0035 | EB-MB02-02-A CILINDRO NEUMATICO FESTO |  |  |  | Baja | CILINDRO NEUMATICO | KARLO LUIS OCHOA WASSMER | X1421 | // NICARAGUA SUGAR ESTATES LIMITED/ INGENIO SAN ANTONIO/ COGENERACION/ MANEJO DE BIOMASA/ EMPACADO DE BAGAZO/ EMPACADORA DE BAGAZO 2/ EB-MB02-02-A SUBUNIDAD DE INSTRUMENTACION DE CAMPO/ | EB-MB02-02-A / PLAN DE MTTO CILINDRO NEUMATICO LI |  | 1411 - COGENERACION ( 1411 )
EB-MB02-02-A CILINDRO NEUMATICO FESTO | 140-0034 | EB-MB02-02-A CILINDRO NEUMATICO FESTO |  |  |  | Baja | CILINDRO NEUMATICO | KARLO LUIS OCHOA WASSMER | X1421 | // NICARAGUA SUGAR ESTATES LIMITED/ INGENIO SAN ANTONIO/ COGENERACION/ MANEJO DE BIOMASA/ EMPACADO DE BAGAZO/ EMPACADORA DE BAGAZO 2/ EB-MB02-02-A SUBUNIDAD DE INSTRUMENTACION DE CAMPO/ | EB-MB02-02-A / PLAN DE MTTO CILINDRO NEUMATICO LD |  | 1411 - COGENERACION ( 1411 )
EB-MB02-02-A CONJUNTO CILINDRO NEUMATICO FESTO | 140-0004 | EB-MB02-02-A CONJUNTO CILINDRO NEUMATICO FESTO |  |  |  | Baja | CILINDRO NEUMATICO | KARLO LUIS OCHOA WASSMER | X1421 | // NICARAGUA SUGAR ESTATES LIMITED/ INGENIO SAN ANTONIO/ COGENERACION/ MANEJO DE BIOMASA/ EMPACADO DE BAGAZO/ EMPACADORA DE BAGAZO 2/ EB-MB02-02-A SUBUNIDAD DE INSTRUMENTACION DE CAMPO/ | EB-MB02-02-A / PLAN DE MTTO CONJUNTO CILINDROS NEUMATICOS | EMPACADORA DE BAGAZO | 1411 - COGENERACION ( 1411 )
EB-MB02-02-A GABINETE CONTROL | 142-0097 | EB-MB02-02-A GABINETE CONTROL |  |  |  | Baja | GABINETE DE CONTROL | KARLO LUIS OCHOA WASSMER | X1421 | // NICARAGUA SUGAR ESTATES LIMITED/ INGENIO SAN ANTONIO/ COGENERACION/ MANEJO DE BIOMASA/ EMPACADO DE BAGAZO/ EMPACADORA DE BAGAZO 2/ EB-MB02-02-A SUBUNIDAD DE INSTRUMENTACION DE CAMPO/ |  |  | 1411 - COGENERACION ( 1411 )
EB-MB02-02-A GABINETE CONTROL | 142-0002 | EB-MB02-02-A GABINETE CONTROL |  |  |  | Baja | GABINETE DE CONTROL | KARLO LUIS OCHOA WASSMER | X1421 | // NICARAGUA SUGAR ESTATES LIMITED/ INGENIO SAN ANTONIO/ COGENERACION/ MANEJO DE BIOMASA/ EMPACADO DE BAGAZO/ EMPACADORA DE BAGAZO 2/ EB-MB02-02-A SUBUNIDAD DE INSTRUMENTACION DE CAMPO/ | EB-MB02-02-A / PLAN DE MTTO GABINETE DE CONTROL | EMPACADORA DE BAGAZO | 1411 - COGENERACION ( 1411 )
EB-MB02-02-A SENSOR CAPACITIVO FERTRON STF2500C | 107-0018 | EB-MB02-02-A SENSOR CAPACITIVO FERTRON STF2500C |  |  |  | Baja | SENSOR CAPACITIVO | KARLO LUIS OCHOA WASSMER | X1421 | // NICARAGUA SUGAR ESTATES LIMITED/ INGENIO SAN ANTONIO/ COGENERACION/ MANEJO DE BIOMASA/ EMPACADO DE BAGAZO/ EMPACADORA DE BAGAZO 2/ EB-MB02-02-A SUBUNIDAD DE INSTRUMENTACION DE CAMPO/ |  |  | 1411 - COGENERACION ( 1411 )
EB-MB02-02-A SENSOR CAPACITIVO FERTRON STF2500C | 107-0012 | EB-MB02-02-A SENSOR CAPACITIVO FERTRON STF2500C | FERTRON | STF2500C |  | Baja | SENSOR CAPACITIVO | KARLO LUIS OCHOA WASSMER | X1421 | // NICARAGUA SUGAR ESTATES LIMITED/ INGENIO SAN ANTONIO/ COGENERACION/ MANEJO DE BIOMASA/ EMPACADO DE BAGAZO/ EMPACADORA DE BAGAZO 2/ EB-MB02-02-A SUBUNIDAD DE INSTRUMENTACION DE CAMPO/ | EB-MB02-02-A / PLAN DE MTTO SENSOR CAPACITIVO | EMPACADORA DE BAGAZO | 1411 - COGENERACION ( 1411 )
TR-MB01-01-A GABINETE CONTROL | 142-0091 | TR-MB01-01-A GABINETE CONTROL |  |  |  | Muy Alta | GABINETE DE CONTROL | KARLO LUIS OCHOA WASSMER | CB22803 | // NICARAGUA SUGAR ESTATES LIMITED/ INGENIO SAN ANTONIO/ COGENERACION/ MANEJO DE BIOMASA/ TRANSPORTE DE BIOMASA/ TRANSPORTADOR DE BAGAZO 1 (CB3)/ TR-MB01-01-A SUBUNIDAD DE INSTRUMENTACION DE CAMPO/ | TR-MB01-01-A / PLAN DE MTTO GABINETE DE CONTROL |  | 1421 - BIOMASA ( 1421 )
TR-MB01-01-A INDICADOR DE PESO | 141-0003 | TR-MB01-01-A INDICADOR DE PESO |  |  |  | Muy Alta | CONTROLADOR | KARLO LUIS OCHOA WASSMER | CB22803 | // NICARAGUA SUGAR ESTATES LIMITED/ INGENIO SAN ANTONIO/ COGENERACION/ MANEJO DE BIOMASA/ TRANSPORTE DE BIOMASA/ TRANSPORTADOR DE BAGAZO 1 (CB3)/ TR-MB01-01-A SUBUNIDAD DE INSTRUMENTACION DE CAMPO/ |  |  | 1421 - BIOMASA ( 1421 )
TR-MB01-01-A INDICADOR DE PESO | 141-0001 | TR-MB01-01-A INDICADOR DE PESO |  |  |  | Muy Alta | CONTROLADOR | KARLO LUIS OCHOA WASSMER | CB22803 | // NICARAGUA SUGAR ESTATES LIMITED/ INGENIO SAN ANTONIO/ COGENERACION/ MANEJO DE BIOMASA/ TRANSPORTE DE BIOMASA/ TRANSPORTADOR DE BAGAZO 1 (CB3)/ TR-MB01-01-A SUBUNIDAD DE INSTRUMENTACION DE CAMPO/ | TR-MB01-01-A / PLAN DE MTTO INDICADOR DE PESO | CONDUCTORES DE BAGAZO | 1421 - BIOMASA ( 1421 )
TR-MB01-01-A SENSOR CAPACITIVO FERTRON STF2500C | 107-0015 | TR-MB01-01-A SENSOR CAPACITIVO FERTRON STF2500C |  |  |  | Muy Alta | SENSOR CAPACITIVO | KARLO LUIS OCHOA WASSMER | CB22803 | // NICARAGUA SUGAR ESTATES LIMITED/ INGENIO SAN ANTONIO/ COGENERACION/ MANEJO DE BIOMASA/ TRANSPORTE DE BIOMASA/ TRANSPORTADOR DE BAGAZO 1 (CB3)/ TR-MB01-01-A SUBUNIDAD DE INSTRUMENTACION DE CAMPO/ | TR-MB01-01-A / PLAN DE MTTO SENSOR CAPACITIVO 3 |  | 1421 - BIOMASA ( 1421 )
TR-MB01-01-A SENSOR CAPACITIVO FERTRON STF2500C | 107-0014 | TR-MB01-01-A SENSOR CAPACITIVO FERTRON STF2500C |  |  |  | Muy Alta | SENSOR CAPACITIVO | KARLO LUIS OCHOA WASSMER | CB22803 | // NICARAGUA SUGAR ESTATES LIMITED/ INGENIO SAN ANTONIO/ COGENERACION/ MANEJO DE BIOMASA/ TRANSPORTE DE BIOMASA/ TRANSPORTADOR DE BAGAZO 1 (CB3)/ TR-MB01-01-A SUBUNIDAD DE INSTRUMENTACION DE CAMPO/ | TR-MB01-01-A / PLAN DE MTTO SENSOR CAPACITIVO 2 |  | 1421 - BIOMASA ( 1421 )
TR-MB01-01-A SENSOR CAPACITIVO FERTRON STF2500C | 107-0013 | TR-MB01-01-A SENSOR CAPACITIVO FERTRON STF2500C |  |  |  | Muy Alta | SENSOR CAPACITIVO | KARLO LUIS OCHOA WASSMER | CB22803 | // NICARAGUA SUGAR ESTATES LIMITED/ INGENIO SAN ANTONIO/ COGENERACION/ MANEJO DE BIOMASA/ TRANSPORTE DE BIOMASA/ TRANSPORTADOR DE BAGAZO 1 (CB3)/ TR-MB01-01-A SUBUNIDAD DE INSTRUMENTACION DE CAMPO/ | TR-MB01-01-A / PLAN DE MTTO SENSOR CAPACITIVO 1 |  | 1421 - BIOMASA ( 1421 )
TR-MB01-01-A UNIDAD DE EVALUACION IFM | 109-0017 | TR-MB01-01-A UNIDAD DE EVALUACION IFM |  |  |  | Muy Alta | SENSOR INDUCTIVO | KARLO LUIS OCHOA WASSMER | CB22803 | // NICARAGUA SUGAR ESTATES LIMITED/ INGENIO SAN ANTONIO/ COGENERACION/ MANEJO DE BIOMASA/ TRANSPORTE DE BIOMASA/ TRANSPORTADOR DE BAGAZO 1 (CB3)/ TR-MB01-01-A SUBUNIDAD DE INSTRUMENTACION DE CAMPO/ | TR-MB01-01-A / PLAN DE MTTO UNIDAD DE EVALUACION IFM |  | 1421 - BIOMASA ( 1421 )
TR-MB01-11-A CILINDRO NEUMATICO FESTO | 140-0031 | TR-MB01-11-A CILINDRO NEUMATICO FESTO |  |  |  | Baja | CILINDRO NEUMATICO | KARLO LUIS OCHOA WASSMER | CB23806 | // NICARAGUA SUGAR ESTATES LIMITED/ INGENIO SAN ANTONIO/ COGENERACION/ MANEJO DE BIOMASA/ TRANSPORTE DE BIOMASA/ TRANSPORTADOR DE BAGAZO 11 (CBV)/ TR-MB01-11-A SUBUNIDAD DE INSTRUMENTACION DE CAMPO/ | TR-MB01-11-A / PLAN DE MTTO CILINDROS NEUMATICOS. 2 |  | 1421 - BIOMASA ( 1421 )
TR-MB01-11-A CILINDRO NEUMATICO FESTO | 140-0030 | TR-MB01-11-A CILINDRO NEUMATICO FESTO |  |  |  | Baja | CILINDRO NEUMATICO | KARLO LUIS OCHOA WASSMER | CB23806 | // NICARAGUA SUGAR ESTATES LIMITED/ INGENIO SAN ANTONIO/ COGENERACION/ MANEJO DE BIOMASA/ TRANSPORTE DE BIOMASA/ TRANSPORTADOR DE BAGAZO 11 (CBV)/ TR-MB01-11-A SUBUNIDAD DE INSTRUMENTACION DE CAMPO/ | TR-MB01-11-A / PLAN DE MTTO CILINDROS NEUMATICOS. |  | 1421 - BIOMASA ( 1421 )
TR-MB01-02-A AMPLIFICADOR BOOSTER 2625 FISHER | 221-0001 | TR-MB01-02-A AMPLIFICADOR BOOSTER 2625 FISHER |  |  |  | Alta | AMPLIFICADOR | KARLO LUIS OCHOA WASSMER | CT22603 | // NICARAGUA SUGAR ESTATES LIMITED/ INGENIO SAN ANTONIO/ COGENERACION/ MANEJO DE BIOMASA/ TRANSPORTE DE BIOMASA/ TRANSPORTADOR DE BAGAZO 2 (CT3)/ TR-MB01-02-A SUBUNIDAD DE INSTRUMENTACION DE CAMPO/ | TR-MB01-02-A / PLAN DE MTTO MPLIFICADOR BOOSTER 2625 |  | 1421 - BIOMASA ( 1421 )
TR-MB01-02-A CILINDRO NEUMATICO FESTO | 140-0025 | TR-MB01-02-A CILINDRO NEUMATICO FESTO |  |  |  | Alta | CILINDRO NEUMATICO | KARLO LUIS OCHOA WASSMER | CT22603 | // NICARAGUA SUGAR ESTATES LIMITED/ INGENIO SAN ANTONIO/ COGENERACION/ MANEJO DE BIOMASA/ TRANSPORTE DE BIOMASA/ TRANSPORTADOR DE BAGAZO 2 (CT3)/ TR-MB01-02-A SUBUNIDAD DE INSTRUMENTACION DE CAMPO/ | TR-MB01-02-A / PLAN DE MTTO CILINDRO NEUMATICO FESTO LI |  | 1421 - BIOMASA ( 1421 )
TR-MB01-02-A CILINDRO NEUMATICO FESTO | 140-0024 | TR-MB01-02-A CILINDRO NEUMATICO FESTO |  |  |  | Alta | CILINDRO NEUMATICO | KARLO LUIS OCHOA WASSMER | CT22603 | // NICARAGUA SUGAR ESTATES LIMITED/ INGENIO SAN ANTONIO/ COGENERACION/ MANEJO DE BIOMASA/ TRANSPORTE DE BIOMASA/ TRANSPORTADOR DE BAGAZO 2 (CT3)/ TR-MB01-02-A SUBUNIDAD DE INSTRUMENTACION DE CAMPO/ | TR-MB01-02-A / PLAN DE MTTO CILINDRO NEUMATICO FESTO LD |  | 1421 - BIOMASA ( 1421 )
TR-MB01-02-A GABINETE CONTROL | 142-0092 | TR-MB01-02-A GABINETE CONTROL |  |  |  | Alta | GABINETE DE CONTROL | KARLO LUIS OCHOA WASSMER | CT22603 | // NICARAGUA SUGAR ESTATES LIMITED/ INGENIO SAN ANTONIO/ COGENERACION/ MANEJO DE BIOMASA/ TRANSPORTE DE BIOMASA/ TRANSPORTADOR DE BAGAZO 2 (CT3)/ TR-MB01-02-A SUBUNIDAD DE INSTRUMENTACION DE CAMPO/ | TR-MB01-02-A / PLAN DE MTTO GABINETE DE CONTROL ELECTROVALVULA |  | 1421 - BIOMASA ( 1421 )
TR-MB01-02-A POSICIONADOR NEUMATICO FIELDVUE DVC6200 | 141-0004 | TR-MB01-02-A POSICIONADOR NEUMATICO FIELDVUE DVC6200 |  |  |  | Alta | CONTROLADOR | KARLO LUIS OCHOA WASSMER | CT22603 | // NICARAGUA SUGAR ESTATES LIMITED/ INGENIO SAN ANTONIO/ COGENERACION/ MANEJO DE BIOMASA/ TRANSPORTE DE BIOMASA/ TRANSPORTADOR DE BAGAZO 2 (CT3)/ TR-MB01-02-A SUBUNIDAD DE INSTRUMENTACION DE CAMPO/ | TR-MB01-02-A / PLAN DE MTTO POSICIONADOR NEUMATICO FIELDVUE |  | 1421 - BIOMASA ( 1421 )
TR-MB01-02-A SENSOR CAPACITIVO FERTRON STF2500C | 107-0016 | TR-MB01-02-A SENSOR CAPACITIVO FERTRON STF2500C |  |  |  | Alta | SENSOR CAPACITIVO | KARLO LUIS OCHOA WASSMER | CT22603 | // NICARAGUA SUGAR ESTATES LIMITED/ INGENIO SAN ANTONIO/ COGENERACION/ MANEJO DE BIOMASA/ TRANSPORTE DE BIOMASA/ TRANSPORTADOR DE BAGAZO 2 (CT3)/ TR-MB01-02-A SUBUNIDAD DE INSTRUMENTACION DE CAMPO/ | TR-MB01-02-A / PLAN DE MTTO SENSOR CAPACITIVO |  | 1421 - BIOMASA ( 1421 )
TR-MB01-02-A SENSOR INDUCTIVO GE04535X012 FISHER | 109-0018 | TR-MB01-02-A SENSOR INDUCTIVO GE04535X012 FISHER |  |  |  | Alta | SENSOR INDUCTIVO | KARLO LUIS OCHOA WASSMER | CT22603 | // NICARAGUA SUGAR ESTATES LIMITED/ INGENIO SAN ANTONIO/ COGENERACION/ MANEJO DE BIOMASA/ TRANSPORTE DE BIOMASA/ TRANSPORTADOR DE BAGAZO 2 (CT3)/ TR-MB01-02-A SUBUNIDAD DE INSTRUMENTACION DE CAMPO/ | TR-MB01-02-A / PLAN DE MTTO SENSOR INDUCTIVO GE04535X012 FISHER |  | 1421 - BIOMASA ( 1421 )
TR-MB01-02-A UNIDAD DE EVALUACION IFM | 222-0001 | TR-MB01-02-A UNIDAD DE EVALUACION IFM |  |  |  | Alta | CONVERTIDOR | KARLO LUIS OCHOA WASSMER | CT22603 | // NICARAGUA SUGAR ESTATES LIMITED/ INGENIO SAN ANTONIO/ COGENERACION/ MANEJO DE BIOMASA/ TRANSPORTE DE BIOMASA/ TRANSPORTADOR DE BAGAZO 2 (CT3)/ TR-MB01-02-A SUBUNIDAD DE INSTRUMENTACION DE CAMPO/ | TR-MB01-02-A / PLAN DE MTTO UNIDAD DE EVALUACION IFM |  | 1421 - BIOMASA ( 1421 )
TR-MB01-03-A CONJUNTO CILINDRO NEUMATICO FESTO | 140-0001 | TR-MB01-03-A CONJUNTO CILINDRO NEUMATICO FESTO | FESTO |  |  | Alta | CILINDRO NEUMATICO | KARLO LUIS OCHOA WASSMER | CB22201 | // NICARAGUA SUGAR ESTATES LIMITED/ INGENIO SAN ANTONIO/ COGENERACION/ MANEJO DE BIOMASA/ TRANSPORTE DE BIOMASA/ TRANSPORTADOR DE BAGAZO 3 (CB1)/ TR-MB01-03-A SUBUNIDAD DE INSTRUMENTACION DE CAMPO/ | TR-MB01-03-A / PLAN DE MTTO CONJUNTO CILINDROS NEUMATICOS | CONDUCTORES DE BAGAZO | 1421 - BIOMASA ( 1421 )
TR-MB01-03-A SENSOR CAPACITIVO FERTRON STF2500C | 107-0010 | TR-MB01-03-A SENSOR CAPACITIVO FERTRON STF2500C | FERTRON | STF2500C |  | Alta | SENSOR CAPACITIVO | KARLO LUIS OCHOA WASSMER | CB22201 | // NICARAGUA SUGAR ESTATES LIMITED/ INGENIO SAN ANTONIO/ COGENERACION/ MANEJO DE BIOMASA/ TRANSPORTE DE BIOMASA/ TRANSPORTADOR DE BAGAZO 3 (CB1)/ TR-MB01-03-A SUBUNIDAD DE INSTRUMENTACION DE CAMPO/ | TR-MB01-03-A / PLAN DE MTTO SENSOR CAPACITIVO | CONDUCTORES DE BAGAZO | 1421 - BIOMASA ( 1421 )
TR-MB01-04-A CONJUNTO CILINDRO NEUMATICO FESTO | 140-0002 | TR-MB01-04-A CONJUNTO CILINDRO NEUMATICO FESTO | FESTO |  |  | Alta | CILINDRO NEUMATICO | KARLO LUIS OCHOA WASSMER | CT22402 | // NICARAGUA SUGAR ESTATES LIMITED/ INGENIO SAN ANTONIO/ COGENERACION/ MANEJO DE BIOMASA/ TRANSPORTE DE BIOMASA/ TRANSPORTADOR DE BAGAZO 4 (CT2)/ TR-MB01-04-A SUBUNIDAD DE INSTRUMENTACION DE CAMPO/ | TR-MB01-04-A / PLAN DE MTTO CONJUNTO CILINDROS NEUMATICOS | CONDUCTORES DE BAGAZO | 1411 - COGENERACION ( 1411 )
TR-MB01-05-A CILINDRO NEUMATICO FESTO | 140-0027 | TR-MB01-05-A CILINDRO NEUMATICO FESTO |  |  |  | Baja | CILINDRO NEUMATICO | KARLO LUIS OCHOA WASSMER | CB23002 | // NICARAGUA SUGAR ESTATES LIMITED/ INGENIO SAN ANTONIO/ COGENERACION/ MANEJO DE BIOMASA/ TRANSPORTE DE BIOMASA/ TRANSPORTADOR DE BAGAZO 5 (CB2)/ TR-MB01-05-A SUBUNIDAD DE INSTRUMENTACION DE CAMPO/ | TR-MB01-05-A / PLAN DE MTTO CILINDRO NEUMATICO FESTO 125 LI |  | 1421 - BIOMASA ( 1421 )
TR-MB01-05-A CILINDRO NEUMATICO FESTO | 140-0026 | TR-MB01-05-A CILINDRO NEUMATICO FESTO |  |  |  | Baja | CILINDRO NEUMATICO | KARLO LUIS OCHOA WASSMER | CB23002 | // NICARAGUA SUGAR ESTATES LIMITED/ INGENIO SAN ANTONIO/ COGENERACION/ MANEJO DE BIOMASA/ TRANSPORTE DE BIOMASA/ TRANSPORTADOR DE BAGAZO 5 (CB2)/ TR-MB01-05-A SUBUNIDAD DE INSTRUMENTACION DE CAMPO/ | TR-MB01-05-A / PLAN DE MTTO CILINDRO NEUMATICO FESTO 125 LD |  | 1421 - BIOMASA ( 1421 )
TR-MB01-05-A GABINETE ELECTROVALVULAS FESTO | 142-0093 | TR-MB01-05-A GABINETE ELECTROVALVULAS FESTO |  |  |  | Baja | GABINETE DE CONTROL | KARLO LUIS OCHOA WASSMER | CB23002 | // NICARAGUA SUGAR ESTATES LIMITED/ INGENIO SAN ANTONIO/ COGENERACION/ MANEJO DE BIOMASA/ TRANSPORTE DE BIOMASA/ TRANSPORTADOR DE BAGAZO 5 (CB2)/ TR-MB01-05-A SUBUNIDAD DE INSTRUMENTACION DE CAMPO/ | TR-MB01-05-A / PLAN DE MTTO GABINETE DE ELECTROVALVULAS FESTO |  | 1421 - BIOMASA ( 1421 )
TR-MB01-06-A CONJUNTO CILINDRO NEUMATICO | 140-0003 | TR-MB01-06-A CONJUNTO CILINDRO NEUMATICO |  |  |  | Muy Alta | CILINDRO NEUMATICO | KARLO LUIS OCHOA WASSMER | CT23804 | // NICARAGUA SUGAR ESTATES LIMITED/ INGENIO SAN ANTONIO/ COGENERACION/ MANEJO DE BIOMASA/ TRANSPORTE DE BIOMASA/ TRANSPORTADOR DE BAGAZO 6 (CT4)/ TR-MB01-06-A SUBUNIDAD DE INSTRUMENTACION DE CAMPO/ | TR-MB01-06-A / PLAN DE MTTO CONJUNTO CILINDROS NEUMATICOS | CONDUCTORES DE BAGAZO | 1421 - BIOMASA ( 1421 )
TR-MB01-07-A CILINDRO NEUMATICO FESTO | 140-0036 | TR-MB01-07-A CILINDRO NEUMATICO FESTO |  |  |  | Baja | CILINDRO NEUMATICO | KARLO LUIS OCHOA WASSMER | CB23204 | // NICARAGUA SUGAR ESTATES LIMITED/ INGENIO SAN ANTONIO/ COGENERACION/ MANEJO DE BIOMASA/ TRANSPORTE DE BIOMASA/ TRANSPORTADOR DE BAGAZO 7 (CBE)/ TR-MB01-07-A SUBUNIDAD DE INSTRUMENTACION DE CAMPO/ | TR-MB01-07-A / PLAN DE MTTO CILINDRO NEUMATICO LD |  | 1421 - BIOMASA ( 1421 )
TR-MB01-07-A CILINDRO NEUMATICO FESTO | 140-0037 | TR-MB01-07-A CILINDRO NEUMATICO FESTO |  |  |  | Baja | CILINDRO NEUMATICO | KARLO LUIS OCHOA WASSMER | CB23204 | // NICARAGUA SUGAR ESTATES LIMITED/ INGENIO SAN ANTONIO/ COGENERACION/ MANEJO DE BIOMASA/ TRANSPORTE DE BIOMASA/ TRANSPORTADOR DE BAGAZO 7 (CBE)/ TR-MB01-07-A SUBUNIDAD DE INSTRUMENTACION DE CAMPO/ | TR-MB01-07-A / PLAN DE MTTO CILINDRO NEUMATICO LI |  | 1421 - BIOMASA ( 1421 )
TR-MB01-07-A GABINETE ELECTROVALVULAS FESTO | 142-0094 | TR-MB01-07-A GABINETE ELECTROVALVULAS FESTO |  |  |  | Baja | GABINETE DE CONTROL | KARLO LUIS OCHOA WASSMER | CB23204 | // NICARAGUA SUGAR ESTATES LIMITED/ INGENIO SAN ANTONIO/ COGENERACION/ MANEJO DE BIOMASA/ TRANSPORTE DE BIOMASA/ TRANSPORTADOR DE BAGAZO 7 (CBE)/ TR-MB01-07-A SUBUNIDAD DE INSTRUMENTACION DE CAMPO/ |  |  | 1421 - BIOMASA ( 1421 )
TR-MB01-08-A CILINDRO NEUMATICO AVENTICS | 140-0028 | TR-MB01-08-A CILINDRO NEUMATICO AVENTICS |  |  |  | Baja | CILINDRO NEUMATICO | KARLO LUIS OCHOA WASSMER | CT23406 | // NICARAGUA SUGAR ESTATES LIMITED/ INGENIO SAN ANTONIO/ COGENERACION/ MANEJO DE BIOMASA/ TRANSPORTE DE BIOMASA/ TRANSPORTADOR DE BAGAZO 8 (CTE)/ TR-MB01-08-A SUBUNIDAD DE INSTRUMENTACION DE CAMPO/ | TR-MB01-08-A / PLAN DE MTTO CILINDROS NEUMATICOS. |  | 1421 - BIOMASA ( 1421 )
TR-MB01-08-A CILINDRO NEUMATICO AVENTICS | 140-0029 | TR-MB01-08-A CILINDRO NEUMATICO AVENTICS |  |  |  | Baja | CILINDRO NEUMATICO | KARLO LUIS OCHOA WASSMER | CT23406 | // NICARAGUA SUGAR ESTATES LIMITED/ INGENIO SAN ANTONIO/ COGENERACION/ MANEJO DE BIOMASA/ TRANSPORTE DE BIOMASA/ TRANSPORTADOR DE BAGAZO 8 (CTE)/ TR-MB01-08-A SUBUNIDAD DE INSTRUMENTACION DE CAMPO/ | TR-MB01-08-A / PLAN DE MTTO CILINDROS NEUMATICOS. |  | 1421 - BIOMASA ( 1421 )
DA-TA01-01-A CONJUNTO MANOMETRO ANALOGICO ASHCROFT 30 - 900°C | 104-0036 | DA-TA01-01-A CONJUNTO MANOMETRO ANALOGICO ASHCROFT 30 - 900°C | ASHCROFT |  |  | Muy Alta | MANOMETRO ANALOGICO | KARLO LUIS OCHOA WASSMER | DA30001 | // NICARAGUA SUGAR ESTATES LIMITED/ INGENIO SAN ANTONIO/ COGENERACION/ TRATAMIENTO DE AGUA INDUSTRIAL/ PLANTA DE TRATAMIENTO DE AGUA PARA CALDERAS/ DESAREADOR 1/ DA-TA01-01-A SUBUNIDAD DE INSTRUMENTACION DE CAMPO/ | DA-TA01-01-A / PLAN DE MTTO CONJUNTO MANOMETRO ANALOGICO | DESAREADOR 1 | 1411 - COGENERACION ( 1411 )
DA-TA01-01-A CONJUNTO TERMOMETRO ANALOGICO WIKAI 0 - 200°C | 110-0018 | DA-TA01-01-A CONJUNTO TERMOMETRO ANALOGICO WIKAI 0 - 200°C | WIKAI |  |  | Muy Alta | TERMOMETRO ANALOGICO | KARLO LUIS OCHOA WASSMER | DA30001 | // NICARAGUA SUGAR ESTATES LIMITED/ INGENIO SAN ANTONIO/ COGENERACION/ TRATAMIENTO DE AGUA INDUSTRIAL/ PLANTA DE TRATAMIENTO DE AGUA PARA CALDERAS/ DESAREADOR 1/ DA-TA01-01-A SUBUNIDAD DE INSTRUMENTACION DE CAMPO/ | DA-TA01-01-A / PLAN DE MTTO CONJUNTO TERMOMETROS ANALOGICOS | DESAREADOR 1 | 1411 - COGENERACION ( 1411 )
DA-TA01-01-A TRANSMISOR PRESION DIFERENCIAL FOXBORO IDP10-D20B21F-M1 | 117-0025 | DA-TA01-01-A TRANSMISOR PRESION DIFERENCIAL FOXBORO IDP10-D20B21F-M1 | FOXBORO | IDP10-D20B21 |  | Muy Alta | TRANSMISOR DE PRESION DIFERENCIAL | KARLO LUIS OCHOA WASSMER | DA30001 | // NICARAGUA SUGAR ESTATES LIMITED/ INGENIO SAN ANTONIO/ COGENERACION/ TRATAMIENTO DE AGUA INDUSTRIAL/ PLANTA DE TRATAMIENTO DE AGUA PARA CALDERAS/ DESAREADOR 1/ DA-TA01-01-A SUBUNIDAD DE INSTRUMENTACION DE CAMPO/ | DA-TA01-01-A / PLAN DE MTTO TRANSMISOR PRESION DIFERENCIAL | DESAREADOR 1 | 1411 - COGENERACION ( 1411 )
DA-TA01-01-A TRANSMISOR PRESION MANOMETRICA YOKOGAWA EJA510A | 118-0043 | DA-TA01-01-A TRANSMISOR PRESION MANOMETRICA YOKOGAWA EJA510A | YOKOGAWA | EJA510A |  | Muy Alta | TRANSMISOR DE PRESION MANOMETRICA | KARLO LUIS OCHOA WASSMER | DA30001 | // NICARAGUA SUGAR ESTATES LIMITED/ INGENIO SAN ANTONIO/ COGENERACION/ TRATAMIENTO DE AGUA INDUSTRIAL/ PLANTA DE TRATAMIENTO DE AGUA PARA CALDERAS/ DESAREADOR 1/ DA-TA01-01-A SUBUNIDAD DE INSTRUMENTACION DE CAMPO/ | DA-TA01-01-A / PLAN DE MTTO TRANSMISOR PRESION MANOMETRICA | DESAREADOR 1 | 1411 - COGENERACION ( 1411 )
DA-TA01-01-A TRANSMISOR TEMPERATURA | 113-0030 | DA-TA01-01-A TRANSMISOR TEMPERATURA |  |  |  | Muy Alta | TRANSMISOR DE TEMPERATURA | KARLO LUIS OCHOA WASSMER | DA30001 | // NICARAGUA SUGAR ESTATES LIMITED/ INGENIO SAN ANTONIO/ COGENERACION/ TRATAMIENTO DE AGUA INDUSTRIAL/ PLANTA DE TRATAMIENTO DE AGUA PARA CALDERAS/ DESAREADOR 1/ DA-TA01-01-A SUBUNIDAD DE INSTRUMENTACION DE CAMPO/ | DA-TA01-01-A / PLAN DE MTTO TRANSMISOR TEMPERATURA | DESAREADOR 1 | 1411 - COGENERACION ( 1411 )
DA-TA01-01-A VALVULA CONTROL FISHER 667 | 121-0038 | DA-TA01-01-A VALVULA CONTROL FISHER 667 | FISHER | 667 |  | Muy Alta | VALVULA DE CONTROL | KARLO LUIS OCHOA WASSMER | DA30001 | // NICARAGUA SUGAR ESTATES LIMITED/ INGENIO SAN ANTONIO/ COGENERACION/ TRATAMIENTO DE AGUA INDUSTRIAL/ PLANTA DE TRATAMIENTO DE AGUA PARA CALDERAS/ DESAREADOR 1/ DA-TA01-01-A SUBUNIDAD DE INSTRUMENTACION DE CAMPO/ | DA-TA01-01-A / PLAN DE MTTO VALVULA CONTROL FISHER 667 | DESAREADOR 1 | 1411 - COGENERACION ( 1411 )
DA-TA01-01-A VALVULA CONTROL MORIN | 121-0039 | DA-TA01-01-A VALVULA CONTROL MORIN | MORIN |  |  | Muy Alta | VALVULA DE CONTROL | KARLO LUIS OCHOA WASSMER | DA30001 | // NICARAGUA SUGAR ESTATES LIMITED/ INGENIO SAN ANTONIO/ COGENERACION/ TRATAMIENTO DE AGUA INDUSTRIAL/ PLANTA DE TRATAMIENTO DE AGUA PARA CALDERAS/ DESAREADOR 1/ DA-TA01-01-A SUBUNIDAD DE INSTRUMENTACION DE CAMPO/ | DA-TA01-01-A / PLAN DE MTTO VALVULA CONTROL MORRIN | DESAREADOR 1 | 1411 - COGENERACION ( 1411 )
DA-TA01-02-A CONJUNTO MANOMETRO ANALOGICO ASHCROFT 0 - 100 PSI | 104-0037 | DA-TA01-02-A CONJUNTO MANOMETRO ANALOGICO ASHCROFT 0 - 100 PSI | ASHCROFT |  |  | Muy Alta | MANOMETRO ANALOGICO | KARLO LUIS OCHOA WASSMER | DA30002 | // NICARAGUA SUGAR ESTATES LIMITED/ INGENIO SAN ANTONIO/ COGENERACION/ TRATAMIENTO DE AGUA INDUSTRIAL/ PLANTA DE TRATAMIENTO DE AGUA PARA CALDERAS/ DESAREADOR 2/ DA-TA01-02-A SUBUNIDAD DE INSTRUMENTACION DE CAMPO/ | DA-TA01-02-A / PLAN DE MTTO CONJUNTO MANOMETRO ANALOGICO | DESAREADOR 2 | 1411 - COGENERACION ( 1411 )
DA-TA01-02-A CONJUNTO TERMOMETRO ANALOGICO WIKAI 0 - 200°C | 110-0019 | DA-TA01-02-A CONJUNTO TERMOMETRO ANALOGICO WIKAI 0 - 200°C | WIKAI |  |  | Muy Alta | TERMOMETRO ANALOGICO | KARLO LUIS OCHOA WASSMER | DA30002 | // NICARAGUA SUGAR ESTATES LIMITED/ INGENIO SAN ANTONIO/ COGENERACION/ TRATAMIENTO DE AGUA INDUSTRIAL/ PLANTA DE TRATAMIENTO DE AGUA PARA CALDERAS/ DESAREADOR 2/ DA-TA01-02-A SUBUNIDAD DE INSTRUMENTACION DE CAMPO/ | DA-TA01-02-A / PLAN DE MTTO CONJUNTO TERMOMETROS ANALOGICOS | DESAREADOR 2 | 1411 - COGENERACION ( 1411 )
DA-TA01-02-A CONJUNTO TRANSMISOR TEMPERATURA ENDRESS+HAUSER TMT 182-B31B4 | 113-0031 | DA-TA01-02-A CONJUNTO TRANSMISOR TEMPERATURA ENDRESS+HAUSER TMT 182-B31B4 | ENDRESS+HAUSER | TMT 182-B31B4 |  | Muy Alta | TRANSMISOR DE TEMPERATURA | KARLO LUIS OCHOA WASSMER | DA30002 | // NICARAGUA SUGAR ESTATES LIMITED/ INGENIO SAN ANTONIO/ COGENERACION/ TRATAMIENTO DE AGUA INDUSTRIAL/ PLANTA DE TRATAMIENTO DE AGUA PARA CALDERAS/ DESAREADOR 2/ DA-TA01-02-A SUBUNIDAD DE INSTRUMENTACION DE CAMPO/ | DA-TA01-02-A / PLAN DE MTTO CONJUNTO TRANSMISORES TEMPERATURA | DESAREADOR 2 | 1411 - COGENERACION ( 1411 )
DA-TA01-02-A TRANSMISOR PRESION DIFERENCIAL FOXBORO IDP10-B22B21F-M1 | 117-0026 | DA-TA01-02-A TRANSMISOR PRESION DIFERENCIAL FOXBORO IDP10-B22B21F-M1 | FOXBORO | IDP10-D22B21F |  | Muy Alta | TRANSMISOR DE PRESION DIFERENCIAL | KARLO LUIS OCHOA WASSMER | DA30002 | // NICARAGUA SUGAR ESTATES LIMITED/ INGENIO SAN ANTONIO/ COGENERACION/ TRATAMIENTO DE AGUA INDUSTRIAL/ PLANTA DE TRATAMIENTO DE AGUA PARA CALDERAS/ DESAREADOR 2/ DA-TA01-02-A SUBUNIDAD DE INSTRUMENTACION DE CAMPO/ | DA-TA01-02-A / PLAN DE MTTO TRANSMISOR PRESION DIFERENCIAL | DESAREADOR 2 | 1411 - COGENERACION ( 1411 )
DA-TA01-02-A TRANSMISOR PRESION MANOMETRICA ENDRESS+HAUSER PMP51 | 118-0044 | DA-TA01-02-A TRANSMISOR PRESION MANOMETRICA ENDRESS+HAUSER PMP51 | ENDRESS+HAUSER | PMP51 |  | Muy Alta | TRANSMISOR DE PRESION MANOMETRICA | KARLO LUIS OCHOA WASSMER | DA30002 | // NICARAGUA SUGAR ESTATES LIMITED/ INGENIO SAN ANTONIO/ COGENERACION/ TRATAMIENTO DE AGUA INDUSTRIAL/ PLANTA DE TRATAMIENTO DE AGUA PARA CALDERAS/ DESAREADOR 2/ DA-TA01-02-A SUBUNIDAD DE INSTRUMENTACION DE CAMPO/ | DA-TA01-02-A / PLAN DE MTTO TRANSMISOR PRESION MANOMETRICA | DESAREADOR 2 | 1411 - COGENERACION ( 1411 )
DA-TA01-02-A VALVULA CONTROL FISHER 1051 | 121-0041 | DA-TA01-02-A VALVULA CONTROL FISHER 1051 | FISHER | 1051 |  | Muy Alta | VALVULA DE CONTROL | KARLO LUIS OCHOA WASSMER | DA30002 | // NICARAGUA SUGAR ESTATES LIMITED/ INGENIO SAN ANTONIO/ COGENERACION/ TRATAMIENTO DE AGUA INDUSTRIAL/ PLANTA DE TRATAMIENTO DE AGUA PARA CALDERAS/ DESAREADOR 2/ DA-TA01-02-A SUBUNIDAD DE INSTRUMENTACION DE CAMPO/ | DA-TA01-02-A / PLAN DE MTTO VALVULA CONTROL FISHER 1051 | DESAREADOR 2 | 1411 - COGENERACION ( 1411 )
DA-TA01-02-A VALVULA CONTROL FISHER 667 | 121-0040 | DA-TA01-02-A VALVULA CONTROL FISHER 667 | FISHER | 667 |  | Muy Alta | VALVULA DE CONTROL | KARLO LUIS OCHOA WASSMER | DA30002 | // NICARAGUA SUGAR ESTATES LIMITED/ INGENIO SAN ANTONIO/ COGENERACION/ TRATAMIENTO DE AGUA INDUSTRIAL/ PLANTA DE TRATAMIENTO DE AGUA PARA CALDERAS/ DESAREADOR 2/ DA-TA01-02-A SUBUNIDAD DE INSTRUMENTACION DE CAMPO/ | DA-TA01-02-A / PLAN DE MTTO VALVULA CONTROL FISHER 667 | DESAREADOR 2 | 1411 - COGENERACION ( 1411 )
ES-TA01-04-A TRANSMISOR CONDUCTIVIDAD YOKOGAWA | 265-0006 | ES-TA01-04-A TRANSMISOR CONDUCTIVIDAD YOKOGAWA | YOKOGAWA | SC450G | 92T902463 2017.09 | Muy Alta | TRANSMISOR DE CONDUCTIVIDAD | KARLO LUIS OCHOA WASSMER | X1223 | // NICARAGUA SUGAR ESTATES LIMITED/ INGENIO SAN ANTONIO/ COGENERACION/ TRATAMIENTO DE AGUA INDUSTRIAL/ PLANTA DE TRATAMIENTO DE AGUA PARA CALDERAS/ ESTACION DE ACONDICIONADOR DE MUESTRA PARA CONDENSADO/ ES-TA01-04-A SUBUNIDAD DE INSTRUMENTACION DE CAMPO/ |  |  | 1223 - AGUA ( 1223 )
ES-TA01-04-A TRANSMISOR CONDUCTIVIDAD YOKOGAWA | 265-0005 | ES-TA01-04-A TRANSMISOR CONDUCTIVIDAD YOKOGAWA | YOKOGAWA | SC450G | 92T902464 2017.09 | Muy Alta | TRANSMISOR DE CONDUCTIVIDAD | KARLO LUIS OCHOA WASSMER | X1223 | // NICARAGUA SUGAR ESTATES LIMITED/ INGENIO SAN ANTONIO/ COGENERACION/ TRATAMIENTO DE AGUA INDUSTRIAL/ PLANTA DE TRATAMIENTO DE AGUA PARA CALDERAS/ ESTACION DE ACONDICIONADOR DE MUESTRA PARA CONDENSADO/ ES-TA01-04-A SUBUNIDAD DE INSTRUMENTACION DE CAMPO/ |  |  | 1223 - AGUA ( 1223 )
ES-TA01-04-A TRANSMISOR CONDUCTIVIDAD YOKOGAWA | 265-0004 | ES-TA01-04-A TRANSMISOR CONDUCTIVIDAD YOKOGAWA | YOKOGAWA | SC450G | 92T902468 2017.09 | Muy Alta | TRANSMISOR DE CONDUCTIVIDAD | KARLO LUIS OCHOA WASSMER | X1223 | // NICARAGUA SUGAR ESTATES LIMITED/ INGENIO SAN ANTONIO/ COGENERACION/ TRATAMIENTO DE AGUA INDUSTRIAL/ PLANTA DE TRATAMIENTO DE AGUA PARA CALDERAS/ ESTACION DE ACONDICIONADOR DE MUESTRA PARA CONDENSADO/ ES-TA01-04-A SUBUNIDAD DE INSTRUMENTACION DE CAMPO/ |  |  | 1223 - AGUA ( 1223 )
ES-TA01-04-A TRANSMISOR CONDUCTIVIDAD YOKOGAWA | 265-0003 | ES-TA01-04-A TRANSMISOR CONDUCTIVIDAD YOKOGAWA | YOKOGAWA | SC402 |  | Muy Alta | TRANSMISOR DE CONDUCTIVIDAD | KARLO LUIS OCHOA WASSMER | X1223 | // NICARAGUA SUGAR ESTATES LIMITED/ INGENIO SAN ANTONIO/ COGENERACION/ TRATAMIENTO DE AGUA INDUSTRIAL/ PLANTA DE TRATAMIENTO DE AGUA PARA CALDERAS/ ESTACION DE ACONDICIONADOR DE MUESTRA PARA CONDENSADO/ ES-TA01-04-A SUBUNIDAD DE INSTRUMENTACION DE CAMPO/ |  |  | 1223 - AGUA ( 1223 )
ES-TA01-04-A TRANSMISOR CONDUCTIVIDAD YOKOGAWA | 265-0002 | ES-TA01-04-A TRANSMISOR CONDUCTIVIDAD YOKOGAWA | YOKOGAWA | SC450G | 92T902460 2017.09 | Muy Alta | TRANSMISOR DE CONDUCTIVIDAD | KARLO LUIS OCHOA WASSMER | X1223 | // NICARAGUA SUGAR ESTATES LIMITED/ INGENIO SAN ANTONIO/ COGENERACION/ TRATAMIENTO DE AGUA INDUSTRIAL/ PLANTA DE TRATAMIENTO DE AGUA PARA CALDERAS/ ESTACION DE ACONDICIONADOR DE MUESTRA PARA CONDENSADO/ ES-TA01-04-A SUBUNIDAD DE INSTRUMENTACION DE CAMPO/ |  |  | 1223 - AGUA ( 1223 )
ES-TA01-04-A TRANSMISOR CONDUCTIVIDAD YOKOGAWA | 265-0001 | ES-TA01-04-A TRANSMISOR CONDUCTIVIDAD YOKOGAWA | YOKOGAWA | SC450G | 92N903432 2013.09 | Muy Alta | TRANSMISOR DE CONDUCTIVIDAD | KARLO LUIS OCHOA WASSMER | X1223 | // NICARAGUA SUGAR ESTATES LIMITED/ INGENIO SAN ANTONIO/ COGENERACION/ TRATAMIENTO DE AGUA INDUSTRIAL/ PLANTA DE TRATAMIENTO DE AGUA PARA CALDERAS/ ESTACION DE ACONDICIONADOR DE MUESTRA PARA CONDENSADO/ ES-TA01-04-A SUBUNIDAD DE INSTRUMENTACION DE CAMPO/ |  |  | 1223 - AGUA ( 1223 )
ES-TA01-04-A TRANSMISOR PH YOKOGAWA | 116-0012 | ES-TA01-04-A TRANSMISOR PH YOKOGAWA | YOKOGAWA | PH450G | 92T202310 | Muy Alta | TRANSMISOR DE PH | KARLO LUIS OCHOA WASSMER | X1223 | // NICARAGUA SUGAR ESTATES LIMITED/ INGENIO SAN ANTONIO/ COGENERACION/ TRATAMIENTO DE AGUA INDUSTRIAL/ PLANTA DE TRATAMIENTO DE AGUA PARA CALDERAS/ ESTACION DE ACONDICIONADOR DE MUESTRA PARA CONDENSADO/ ES-TA01-04-A SUBUNIDAD DE INSTRUMENTACION DE CAMPO/ |  |  | 1223 - AGUA ( 1223 )
ES-TA01-04-A TRANSMISOR PH YOKOGAWA | 116-0011 | ES-TA01-04-A TRANSMISOR PH YOKOGAWA | YOKOGAWA | PH450G | 92TA03471 2017.10 | Muy Alta | TRANSMISOR DE PH | KARLO LUIS OCHOA WASSMER | X1223 | // NICARAGUA SUGAR ESTATES LIMITED/ INGENIO SAN ANTONIO/ COGENERACION/ TRATAMIENTO DE AGUA INDUSTRIAL/ PLANTA DE TRATAMIENTO DE AGUA PARA CALDERAS/ ESTACION DE ACONDICIONADOR DE MUESTRA PARA CONDENSADO/ ES-TA01-04-A SUBUNIDAD DE INSTRUMENTACION DE CAMPO/ |  |  | 1223 - AGUA ( 1223 )
ES-TA01-04-A TRANSMISOR PH YOKOGAWA | 116-0010 | ES-TA01-04-A TRANSMISOR PH YOKOGAWA | YOKOGAWA | PH450G | 92T202299 2017.01 | Muy Alta | TRANSMISOR DE PH | KARLO LUIS OCHOA WASSMER | X1223 | // NICARAGUA SUGAR ESTATES LIMITED/ INGENIO SAN ANTONIO/ COGENERACION/ TRATAMIENTO DE AGUA INDUSTRIAL/ PLANTA DE TRATAMIENTO DE AGUA PARA CALDERAS/ ESTACION DE ACONDICIONADOR DE MUESTRA PARA CONDENSADO/ ES-TA01-04-A SUBUNIDAD DE INSTRUMENTACION DE CAMPO/ |  |  | 1223 - AGUA ( 1223 )
TB-TA01-02-A TRANSMISOR FLUJO MAGNETICO YOKOGAWA AXFA14G | 114-0003 | TB-TA01-02-A TRANSMISOR FLUJO MAGNETICO YOKOGAWA AXFA14G | YOKOGAWA | AXFA14G |  | Media | TRANSMISOR DE FLUJO MAGNETICO | KARLO LUIS OCHOA WASSMER | PS262S1 | // NICARAGUA SUGAR ESTATES LIMITED/ INGENIO SAN ANTONIO/ COGENERACION/ TRATAMIENTO DE AGUA INDUSTRIAL/ PLANTA DE TRATAMIENTO DE AGUA PARA CALDERAS/ TUBERIA DE AGUA DE POZO 1/ TB-TA01-02-A SUBUNIDAD DE INSTRUMENTACION DE CAMPO/ | TB-TA01-02-A / PLAN DE MTTO TRANSMISOR FLUJO MAGNETICO | PLANTA DE TRATAMIENTO | 1411 - COGENERACION ( 1411 )
TB-TA01-04-A TRANSMISOR FLUJO MAGNETICO YOKOGAWA AXFA14G | 114-0004 | TB-TA01-04-A TRANSMISOR FLUJO MAGNETICO YOKOGAWA AXFA14G | YOKOGAWA | AXFA14G |  | Alta | TRANSMISOR DE FLUJO MAGNETICO | KARLO LUIS OCHOA WASSMER | PS266S1 | // NICARAGUA SUGAR ESTATES LIMITED/ INGENIO SAN ANTONIO/ COGENERACION/ TRATAMIENTO DE AGUA INDUSTRIAL/ PLANTA DE TRATAMIENTO DE AGUA PARA CALDERAS/ TUBERIA DE AGUA DE POZO 2/ TB-TA01-04-A SUBUNIDAD DE INSTRUMENTACION DE CAMPO/ | TB-TA01-04-A / PLAN DE MTTO TRANSMISOR FLUJO MAGNETICO | PLANTA DE TRATAMIENTO | 1411 - COGENERACION ( 1411 )
TB-TA01-05-A TRANSMISOR FLUJO MAGNETICO YOKOGAWA AXFA14G | 114-0005 | TB-TA01-05-A TRANSMISOR FLUJO MAGNETICO YOKOGAWA AXFA14G | YOKOGAWA | AXFA14G |  | Media | TRANSMISOR DE FLUJO MAGNETICO | KARLO LUIS OCHOA WASSMER | PS266S1 | // NICARAGUA SUGAR ESTATES LIMITED/ INGENIO SAN ANTONIO/ COGENERACION/ TRATAMIENTO DE AGUA INDUSTRIAL/ PLANTA DE TRATAMIENTO DE AGUA PARA CALDERAS/ TUBERIA DE AGUA DE POZO 3/ TB-TA01-05-A SUBUNIDAD DE INSTRUMENTACION DE CAMPO/ | TB-TA01-05-A / PLAN DE MTTO TRANSMISOR FLUJO MAGNETICO | PLANTA DE TRATAMIENTO | 1411 - COGENERACION ( 1411 )
TB-TA01-01-A TRANSMISOR FLUJO MAGNETICO YOKOGAWA AXFA14G | 114-0002 | TB-TA01-01-A TRANSMISOR FLUJO MAGNETICO YOKOGAWA AXFA14G | YOKOGAWA | AXFA14G |  | Media | TRANSMISOR DE FLUJO MAGNETICO | KARLO LUIS OCHOA WASSMER | PS260S1 | // NICARAGUA SUGAR ESTATES LIMITED/ INGENIO SAN ANTONIO/ COGENERACION/ TRATAMIENTO DE AGUA INDUSTRIAL/ PLANTA DE TRATAMIENTO DE AGUA PARA CALDERAS/ TUBERIA DE AGUA PARA PLANTA DE TRATAMIENTO/ TB-TA01-01-A SUBUNIDAD DE INSTRUMENTACION DE CAMPO/ | TB-TA01-01-A / PLAN DE MTTO TRANSMISOR FLUJO MAGNETICO | PLANTA DE TRATAMIENTO | 1411 - COGENERACION ( 1411 )
TB-TA01-03-A CONJUNTO MANOMETRO ANALOGICO ASHCROFT 0 - 100 PSI | 104-0035 | TB-TA01-03-A CONJUNTO MANOMETRO ANALOGICO ASHCROFT 0 - 100 PSI | ASHCROFT |  |  | Media | MANOMETRO ANALOGICO | KARLO LUIS OCHOA WASSMER | PS264S1 | // NICARAGUA SUGAR ESTATES LIMITED/ INGENIO SAN ANTONIO/ COGENERACION/ TRATAMIENTO DE AGUA INDUSTRIAL/ PLANTA DE TRATAMIENTO DE AGUA PARA CALDERAS/ TUBERIA DE AGUA TRANSFERIMIENTO DE POZO/ TB-TA01-03-A SUBUNIDAD DE INSTRUMENTACION DE CAMPO/ | TB-TA01-03-A / PLAN DE MTTO MANOMETRO ANALOGICO | PLANTA DE TRATAMIENTO | 1411 - COGENERACION ( 1411 )
TQ-TA02-01-A INTERRUPTOR NIVEL POR BOYA | 144-0001 | TQ-TA02-01-A INTERRUPTOR NIVEL POR BOYA | BRAY | 92-1280-11300-532 |  | Baja | INTERRUPTOR DE NIVEL | KARLO LUIS OCHOA WASSMER | TK47401 | // NICARAGUA SUGAR ESTATES LIMITED/ INGENIO SAN ANTONIO/ COGENERACION/ TRATAMIENTO DE AGUA INDUSTRIAL/ PLANTA DE TRATAMIENTO DE AGUA PARA LAVADO DE CENIZAS/ TANQUE DE FLOCULANTE PREPARACION PARA CLARIFICACION DE CENIZAS/ TQ-TA02-01-A SUBUNIDAD DE INSTRUMENTACION DE CAMPO/ | TQ-TA02-01-A / PLAN DE MTTO INTERRUPTOR NIVEL POR BOYA | TANQUE PRIMER ORDEN | 1411 - COGENERACION ( 1411 )
TQ-TA02-01-A VALVULA CONTROL BRAY 92-0630-11300-532 | 121-0042 | TQ-TA02-01-A VALVULA CONTROL BRAY 92-0630-11300-532 | BRAY | 92-1280-11300-532 |  | Baja | VALVULA DE CONTROL | KARLO LUIS OCHOA WASSMER | TK47401 | // NICARAGUA SUGAR ESTATES LIMITED/ INGENIO SAN ANTONIO/ COGENERACION/ TRATAMIENTO DE AGUA INDUSTRIAL/ PLANTA DE TRATAMIENTO DE AGUA PARA LAVADO DE CENIZAS/ TANQUE DE FLOCULANTE PREPARACION PARA CLARIFICACION DE CENIZAS/ TQ-TA02-01-A SUBUNIDAD DE INSTRUMENTACION DE CAMPO/ | TQ-TA02-01-A / PLAN DE MTTO VALVULA DE CONTROL | TANQUE PRIMER ORDEN | 1411 - COGENERACION ( 1411 )
TQ-TA03-02-A CONJUNTO MANOMETRO ANALOGICO ASHCROFT | 104-0038 | TQ-TA03-02-A CONJUNTO MANOMETRO ANALOGICO ASHCROFT | ASHCROFT |  |  | Muy Alta | MANOMETRO ANALOGICO | KARLO LUIS OCHOA WASSMER | TK45201 | // NICARAGUA SUGAR ESTATES LIMITED/ INGENIO SAN ANTONIO/ COGENERACION/ TRATAMIENTO DE AGUA INDUSTRIAL/ RECEPCION DE CONDENSADO/ TANQUE DE AGUA CONDENSADA 1ER ORDEN/ TQ-TA03-02-A SUBUNIDAD DE INSTRUMENTACION DE CAMPO/ | TQ-TA03-02-A / PLAN DE MTTO CONJUNTO MANOMETRO ANALOGICO | TANQUE PRIMER ORDEN | 1411 - COGENERACION ( 1411 )
TQ-TA03-02-A TRANSMISOR PRESION DIFERENCIAL YOKOGAWA EJA110A | 117-0028 | TQ-TA03-02-A TRANSMISOR PRESION DIFERENCIAL YOKOGAWA EJA110A | YOKOGAWA | EJA110A |  | Muy Alta | TRANSMISOR DE PRESION DIFERENCIAL | KARLO LUIS OCHOA WASSMER | TK45201 | // NICARAGUA SUGAR ESTATES LIMITED/ INGENIO SAN ANTONIO/ COGENERACION/ TRATAMIENTO DE AGUA INDUSTRIAL/ RECEPCION DE CONDENSADO/ TANQUE DE AGUA CONDENSADA 1ER ORDEN/ TQ-TA03-02-A SUBUNIDAD DE INSTRUMENTACION DE CAMPO/ | TQ-TA03-02-A / PLAN DE MTTO TRANSMISOR PRESION DIFERENCIAL | TANQUE PRIMER ORDEN | 1411 - COGENERACION ( 1411 )
TQ-TA03-02-A TRANSMISOR TEMPERATURA | 113-0032 | TQ-TA03-02-A TRANSMISOR TEMPERATURA |  |  |  | Muy Alta | TRANSMISOR DE TEMPERATURA | KARLO LUIS OCHOA WASSMER | TK45201 | // NICARAGUA SUGAR ESTATES LIMITED/ INGENIO SAN ANTONIO/ COGENERACION/ TRATAMIENTO DE AGUA INDUSTRIAL/ RECEPCION DE CONDENSADO/ TANQUE DE AGUA CONDENSADA 1ER ORDEN/ TQ-TA03-02-A SUBUNIDAD DE INSTRUMENTACION DE CAMPO/ | TQ-TA03-02-A / PLAN DE MTTO TRANSMISOR TEMPERATURA | TANQUE PRIMER ORDEN | 1411 - COGENERACION ( 1411 )
TQ-TA03-02-A VALVULA CONTROL BRAY 92-1280-11300-532 | 121-0043 | TQ-TA03-02-A VALVULA CONTROL BRAY 92-1280-11300-532 | BRAY | 92-1280-11300-532 |  | Muy Alta | VALVULA DE CONTROL | KARLO LUIS OCHOA WASSMER | TK45201 | // NICARAGUA SUGAR ESTATES LIMITED/ INGENIO SAN ANTONIO/ COGENERACION/ TRATAMIENTO DE AGUA INDUSTRIAL/ RECEPCION DE CONDENSADO/ TANQUE DE AGUA CONDENSADA 1ER ORDEN/ TQ-TA03-02-A SUBUNIDAD DE INSTRUMENTACION DE CAMPO/ | TQ-TA03-02-A / PLAN DE MTTO VALVULA DE CONTROL | TANQUE PRIMER ORDEN | 1411 - COGENERACION ( 1411 )
TQ-TA03-02-A VALVULA CONTROL BRAY 92-1600-11300-532 | 121-0045 | TQ-TA03-02-A VALVULA CONTROL BRAY 92-1600-11300-532 | BRAY | 92-1600-11300-532 |  | Muy Alta | VALVULA DE CONTROL | KARLO LUIS OCHOA WASSMER | TK45201 | // NICARAGUA SUGAR ESTATES LIMITED/ INGENIO SAN ANTONIO/ COGENERACION/ TRATAMIENTO DE AGUA INDUSTRIAL/ RECEPCION DE CONDENSADO/ TANQUE DE AGUA CONDENSADA 1ER ORDEN/ TQ-TA03-02-A SUBUNIDAD DE INSTRUMENTACION DE CAMPO/ | TQ-TA03-02-A / PLAN DE MTTO VALVULA DE CONTROL | TANQUE PRIMER ORDEN | 1411 - COGENERACION ( 1411 )
TQ-TA03-02-A VALVULA CONTROL BRAY 92-1600-11300-532 | 121-0044 | TQ-TA03-02-A VALVULA CONTROL BRAY 92-1600-11300-532 | BRAY | 92-1600-11300-532 |  | Muy Alta | VALVULA DE CONTROL | KARLO LUIS OCHOA WASSMER | TK45201 | // NICARAGUA SUGAR ESTATES LIMITED/ INGENIO SAN ANTONIO/ COGENERACION/ TRATAMIENTO DE AGUA INDUSTRIAL/ RECEPCION DE CONDENSADO/ TANQUE DE AGUA CONDENSADA 1ER ORDEN/ TQ-TA03-02-A SUBUNIDAD DE INSTRUMENTACION DE CAMPO/ | TQ-TA03-02-A / PLAN DE MTTO VALVULA DE CONTROL | TANQUE PRIMER ORDEN | 1411 - COGENERACION ( 1411 )
TQ-TA03-05-A MANOMETRO ANALOGICO ASHCROFT | 104-0039 | TQ-TA03-05-A MANOMETRO ANALOGICO ASHCROFT | ASHCROFT |  |  | Muy Alta | MANOMETRO ANALOGICO | KARLO LUIS OCHOA WASSMER | TK45401 | // NICARAGUA SUGAR ESTATES LIMITED/ INGENIO SAN ANTONIO/ COGENERACION/ TRATAMIENTO DE AGUA INDUSTRIAL/ RECEPCION DE CONDENSADO/ TANQUE DE AGUA CONDENSADA 2DO ORDEN/ TQ-TA03-05-A SUBUNIDAD DE INSTRUMENTACION DE CAMPO/ | TQ-TA03-05-A / PLAN DE MTTO MANOMETRO ANALOGICO | TANQUE SEGUNDO ORDEN | 1411 - COGENERACION ( 1411 )
TQ-TA03-05-A TRANSMISOR PRESION DIFERENCIAL YOKOGAWA EJA110A | 117-0031 | TQ-TA03-05-A TRANSMISOR PRESION DIFERENCIAL YOKOGAWA EJA110A | YOKOGAWA | EJA110A |  | Muy Alta | TRANSMISOR DE PRESION DIFERENCIAL | KARLO LUIS OCHOA WASSMER | TK45401 | // NICARAGUA SUGAR ESTATES LIMITED/ INGENIO SAN ANTONIO/ COGENERACION/ TRATAMIENTO DE AGUA INDUSTRIAL/ RECEPCION DE CONDENSADO/ TANQUE DE AGUA CONDENSADA 2DO ORDEN/ TQ-TA03-05-A SUBUNIDAD DE INSTRUMENTACION DE CAMPO/ | TQ-TA03-05-A / PLAN DE MTTO TRANSMISOR PRESION DIFERENCIAL | TANQUE SEGUNDO ORDEN | 1411 - COGENERACION ( 1411 )
TQ-TA03-05-A TRANSMISOR TEMPERATURA | 113-0033 | TQ-TA03-05-A TRANSMISOR TEMPERATURA |  |  |  | Muy Alta | TRANSMISOR DE TEMPERATURA | KARLO LUIS OCHOA WASSMER | TK45401 | // NICARAGUA SUGAR ESTATES LIMITED/ INGENIO SAN ANTONIO/ COGENERACION/ TRATAMIENTO DE AGUA INDUSTRIAL/ RECEPCION DE CONDENSADO/ TANQUE DE AGUA CONDENSADA 2DO ORDEN/ TQ-TA03-05-A SUBUNIDAD DE INSTRUMENTACION DE CAMPO/ | TQ-TA03-05-A / PLAN DE MTTO TRANSMISOR TEMPERATURA | TANQUE SEGUNDO ORDEN | 1411 - COGENERACION ( 1411 )
TQ-TA03-06-A CONJUNTO MANOMETRO ANALOGICO ASHCROFT | 104-0040 | TQ-TA03-06-A CONJUNTO MANOMETRO ANALOGICO ASHCROFT | ASHCROFT |  |  | Media | MANOMETRO ANALOGICO | KARLO LUIS OCHOA WASSMER | TK45601 | // NICARAGUA SUGAR ESTATES LIMITED/ INGENIO SAN ANTONIO/ COGENERACION/ TRATAMIENTO DE AGUA INDUSTRIAL/ RECEPCION DE CONDENSADO/ TANQUE DE AGUA CONDENSADA 3ER ORDEN/ TQ-TA03-06-A SUBUNIDAD DE INSTRUMENTACION DE CAMPO/ | TQ-TA03-06-A / PLAN DE MTTO CONJUNTO MANOMETRO ANALOGICO | TANQUE TERCER ORDEN | 1411 - COGENERACION ( 1411 )
TQ-TA03-06-A TRANSMISOR PRESION DIFERENCIAL YOKOGAWA EJA110A | 117-0032 | TQ-TA03-06-A TRANSMISOR PRESION DIFERENCIAL YOKOGAWA EJA110A | YOKOGAWA | EJA110A |  | Media | TRANSMISOR DE PRESION DIFERENCIAL | KARLO LUIS OCHOA WASSMER | TK45601 | // NICARAGUA SUGAR ESTATES LIMITED/ INGENIO SAN ANTONIO/ COGENERACION/ TRATAMIENTO DE AGUA INDUSTRIAL/ RECEPCION DE CONDENSADO/ TANQUE DE AGUA CONDENSADA 3ER ORDEN/ TQ-TA03-06-A SUBUNIDAD DE INSTRUMENTACION DE CAMPO/ | TQ-TA03-06-A / PLAN DE MTTO TRANSMISOR PRESION DIFERENCIAL | TANQUE TERCER ORDEN | 1411 - COGENERACION ( 1411 )
TQ-TA03-06-A TRANSMISOR TEMPERATURA | 113-0034 | TQ-TA03-06-A TRANSMISOR TEMPERATURA |  |  |  | Media | TRANSMISOR DE TEMPERATURA | KARLO LUIS OCHOA WASSMER | TK45601 | // NICARAGUA SUGAR ESTATES LIMITED/ INGENIO SAN ANTONIO/ COGENERACION/ TRATAMIENTO DE AGUA INDUSTRIAL/ RECEPCION DE CONDENSADO/ TANQUE DE AGUA CONDENSADA 3ER ORDEN/ TQ-TA03-06-A SUBUNIDAD DE INSTRUMENTACION DE CAMPO/ | TQ-TA03-06-A / PLAN DE MTTO TRANSMISOR TEMPERATURA | TANQUE TERCER ORDEN | 1411 - COGENERACION ( 1411 )
TQ-TA03-06-A VALVULA CONTROL BRAY 92-1190-11300-532 | 121-0318 | TQ-TA03-06-A VALVULA CONTROL BRAY 92-1190-11300-532 | BRAY | 92-1190-11300-532 |  | Media | VALVULA DE CONTROL | KARLO LUIS OCHOA WASSMER | TK45601 | // NICARAGUA SUGAR ESTATES LIMITED/ INGENIO SAN ANTONIO/ COGENERACION/ TRATAMIENTO DE AGUA INDUSTRIAL/ RECEPCION DE CONDENSADO/ TANQUE DE AGUA CONDENSADA 3ER ORDEN/ TQ-TA03-06-A SUBUNIDAD DE INSTRUMENTACION DE CAMPO/ | TQ-TA03-06-A / PLAN DE MTTO VALVULA DE CONTROL | TANQUE PRUEBA 1 | 1411 - COGENERACION ( 1411 )
TQ-TA03-03-A TRANSMISOR PRESION DIFERENCIAL YOKOGAWA EJA110A | 117-0029 | TQ-TA03-03-A TRANSMISOR PRESION DIFERENCIAL YOKOGAWA EJA110A | YOKOGAWA | EJA110A |  | Media | TRANSMISOR DE PRESION DIFERENCIAL | KARLO LUIS OCHOA WASSMER | TK45801 | // NICARAGUA SUGAR ESTATES LIMITED/ INGENIO SAN ANTONIO/ COGENERACION/ TRATAMIENTO DE AGUA INDUSTRIAL/ RECEPCION DE CONDENSADO/ TANQUE DE AGUA CONDENSADA PRUEBA 1/ TQ-TA03-03-A SUBUNIDAD DE INSTRUMENTACION DE CAMPO/ | TQ-TA03-03-A / PLAN DE MTTO TRANSMISOR PRESION DIFERENCIAL | TANQUE PRUEBA 1 | 1411 - COGENERACION ( 1411 )
TQ-TA03-03-A VALVULA CONTROL BRAY 92-1190-11300-532 | 121-0046 | TQ-TA03-03-A VALVULA CONTROL BRAY 92-1190-11300-532 | BRAY | 92-1190-11300-532 |  | Media | VALVULA DE CONTROL | KARLO LUIS OCHOA WASSMER | TK45801 | // NICARAGUA SUGAR ESTATES LIMITED/ INGENIO SAN ANTONIO/ COGENERACION/ TRATAMIENTO DE AGUA INDUSTRIAL/ RECEPCION DE CONDENSADO/ TANQUE DE AGUA CONDENSADA PRUEBA 1/ TQ-TA03-03-A SUBUNIDAD DE INSTRUMENTACION DE CAMPO/ | TQ-TA03-03-A / PLAN DE MTTO VALVULA DE CONTROL | TANQUE PRUEBA 1 | 1411 - COGENERACION ( 1411 )
TQ-TA03-04-A TRANSMISOR PRESION DIFERENCIAL YOKOGAWA EJA110A | 117-0030 | TQ-TA03-04-A TRANSMISOR PRESION DIFERENCIAL YOKOGAWA EJA110A | YOKOGAWA | EJA110A |  | Media | TRANSMISOR DE PRESION DIFERENCIAL | KARLO LUIS OCHOA WASSMER | TK46001 | // NICARAGUA SUGAR ESTATES LIMITED/ INGENIO SAN ANTONIO/ COGENERACION/ TRATAMIENTO DE AGUA INDUSTRIAL/ RECEPCION DE CONDENSADO/ TANQUE DE AGUA CONDENSADA PRUEBA 2/ TQ-TA03-04-A SUBUNIDAD DE INSTRUMENTACION DE CAMPO/ | TQ-TA03-04-A / PLAN DE MTTO TRANSMISOR PRESION DIFERENCIAL | TANQUE PRUEBA 2 | 1411 - COGENERACION ( 1411 )
TQ-TA03-04-A VALVULA CONTROL BRAY 92-1600-11300-532 | 121-0317 | TQ-TA03-04-A VALVULA CONTROL BRAY 92-1600-11300-532 | BRAY | 92-1600-11300-532 |  | Media | VALVULA DE CONTROL | KARLO LUIS OCHOA WASSMER | TK46001 | // NICARAGUA SUGAR ESTATES LIMITED/ INGENIO SAN ANTONIO/ COGENERACION/ TRATAMIENTO DE AGUA INDUSTRIAL/ RECEPCION DE CONDENSADO/ TANQUE DE AGUA CONDENSADA PRUEBA 2/ TQ-TA03-04-A SUBUNIDAD DE INSTRUMENTACION DE CAMPO/ | TQ-TA03-04-A / PLAN DE MTTO VALVULA DE CONTROL | TANQUE PRUEBA 1 | 1411 - COGENERACION ( 1411 )
TQ-TA03-01-A TRANSMISOR PRESION DIFERENCIAL | 117-0027 | TQ-TA03-01-A TRANSMISOR PRESION DIFERENCIAL |  |  |  | Media | TRANSMISOR DE PRESION DIFERENCIAL | KARLO LUIS OCHOA WASSMER | TK45001 | // NICARAGUA SUGAR ESTATES LIMITED/ INGENIO SAN ANTONIO/ COGENERACION/ TRATAMIENTO DE AGUA INDUSTRIAL/ RECEPCION DE CONDENSADO/ TANQUE DE AGUA DESMINERALIZADA/ TQ-TA03-01-A SUBUNIDAD DE INSTRUMENTACION DE CAMPO/ | TQ-TA03-01-A / PLAN DE MTTO TRANSMISOR PRESION DIFERENCIAL | TANQUE DE AGUA DESMINERALIZADA | 1411 - COGENERACION ( 1411 )
TQ-TA03-01-A VALVULA CONTROL FISHER 667 | 121-0036 | TQ-TA03-01-A VALVULA CONTROL FISHER 667 | FISHER | 667 |  | Media | VALVULA DE CONTROL | KARLO LUIS OCHOA WASSMER | TK45001 | // NICARAGUA SUGAR ESTATES LIMITED/ INGENIO SAN ANTONIO/ COGENERACION/ TRATAMIENTO DE AGUA INDUSTRIAL/ RECEPCION DE CONDENSADO/ TANQUE DE AGUA DESMINERALIZADA/ TQ-TA03-01-A SUBUNIDAD DE INSTRUMENTACION DE CAMPO/ | TQ-TA03-01-A / PLAN DE MTTO VALVULA CONTROL | VALVULA DE ENVIO DE CONDENSADO AL DESMINERALIZADO / | 1411 - COGENERACION ( 1411 )
TB-TA03-08-A TRANSMISOR FLUJO MAGNETICO YOKOGAWA AXFA14G | 114-0125 | TB-TA03-08-A TRANSMISOR FLUJO MAGNETICO YOKOGAWA AXFA14G | YOKOGAWA | AXFA14G | U1M800714 | Media | TRANSMISOR DE FLUJO MAGNETICO | KARLO LUIS OCHOA WASSMER | PS472S1 | // NICARAGUA SUGAR ESTATES LIMITED/ INGENIO SAN ANTONIO/ COGENERACION/ TRATAMIENTO DE AGUA INDUSTRIAL/ RECEPCION DE CONDENSADO/ TUBERIA A DE AGUA CONDENSADA 3ER ORDEN PARA IMBIBICION TA Y TB/ TB-TA03-08-A SUBUNIDAD DE INSTRUMENTACION DE CAMPO/ | TB-TA03-08-A / PLAN DE MTTO FLUJO MACERACION TB | SISTEMA AGUA MACERACION TB | 1201 - EXTRACCION DE JUGO ( 1201 )
TB-TA03-08-A TRANSMISOR FLUJO MAGNETICO YOKOGAWA AXFA14G | 114-0018 | TB-TA03-08-A TRANSMISOR FLUJO MAGNETICO YOKOGAWA AXFA14G | YOKOGAWA | AXFA14G | S5M604940 224 | Media | TRANSMISOR DE FLUJO MAGNETICO | KARLO LUIS OCHOA WASSMER | PS472S1 | // NICARAGUA SUGAR ESTATES LIMITED/ INGENIO SAN ANTONIO/ COGENERACION/ TRATAMIENTO DE AGUA INDUSTRIAL/ RECEPCION DE CONDENSADO/ TUBERIA A DE AGUA CONDENSADA 3ER ORDEN PARA IMBIBICION TA Y TB/ TB-TA03-08-A SUBUNIDAD DE INSTRUMENTACION DE CAMPO/ | TB-TA03-08-A / PLAN DE MTTO FLUJO MACERACION TA | SISTEMA AGUA MACERACION TB | 1201 - EXTRACCION DE JUGO ( 1201 )
TB-TA03-08-A TRANSMISOR PH YOKOGAWA PH450G | 116-0002 | TB-TA03-08-A TRANSMISOR PH YOKOGAWA PH450G | YOKOGAWA | PH450G | 92T102353 2017.01 | Media | TRANSMISOR PH | KARLO LUIS OCHOA WASSMER | PS472S1 | // NICARAGUA SUGAR ESTATES LIMITED/ INGENIO SAN ANTONIO/ COGENERACION/ TRATAMIENTO DE AGUA INDUSTRIAL/ RECEPCION DE CONDENSADO/ TUBERIA A DE AGUA CONDENSADA 3ER ORDEN PARA IMBIBICION TA Y TB/ TB-TA03-08-A SUBUNIDAD DE INSTRUMENTACION DE CAMPO/ | TB-TA03-08-A / PLAN DE MTTO TRANSMISOR DE PH | SISTEMA AGUA MACERACION TB | 1201 - EXTRACCION DE JUGO ( 1201 )
TB-TA03-08-A VALVULA CONTROL BRAY 92-1600-11300-532 | 121-0052 | TB-TA03-08-A VALVULA CONTROL BRAY 92-1600-11300-532 | BRAY | 92-1600-11300-532 |  | Media | VALVULA DE CONTROL | KARLO LUIS OCHOA WASSMER | PS472S1 | // NICARAGUA SUGAR ESTATES LIMITED/ INGENIO SAN ANTONIO/ COGENERACION/ TRATAMIENTO DE AGUA INDUSTRIAL/ RECEPCION DE CONDENSADO/ TUBERIA A DE AGUA CONDENSADA 3ER ORDEN PARA IMBIBICION TA Y TB/ TB-TA03-08-A SUBUNIDAD DE INSTRUMENTACION DE CAMPO/ | TB-TA03-08-A / PLAN DE MTTO VALVULA CONTROL BRAY / 1210052 | SISTEMA AGUA MACERACION TB | 1201 - EXTRACCION DE JUGO ( 1201 )
TB-TA03-08-A VALVULA CONTROL BRAY 92-1600-11300-532 | 121-0051 | TB-TA03-08-A VALVULA CONTROL BRAY 92-1600-11300-532 | BRAY | 92-1600-11300-532 |  | Media | VALVULA DE CONTROL | KARLO LUIS OCHOA WASSMER | PS472S1 | // NICARAGUA SUGAR ESTATES LIMITED/ INGENIO SAN ANTONIO/ COGENERACION/ TRATAMIENTO DE AGUA INDUSTRIAL/ RECEPCION DE CONDENSADO/ TUBERIA A DE AGUA CONDENSADA 3ER ORDEN PARA IMBIBICION TA Y TB/ TB-TA03-08-A SUBUNIDAD DE INSTRUMENTACION DE CAMPO/ | TB-TA03-08-A / PLAN DE MTTO VALVULA CONTROL BRAY / 1210051 | SISTEMA AGUA MACERACION TB | 1201 - EXTRACCION DE JUGO ( 1201 )
TB-TA03-08-A VALVULA CONTROL SAMSON 3241 | 121-0054 | TB-TA03-08-A VALVULA CONTROL SAMSON 3241 | SAMSON | 3241 |  | Media | VALVULA DE CONTROL | KARLO LUIS OCHOA WASSMER | PS472S1 | // NICARAGUA SUGAR ESTATES LIMITED/ INGENIO SAN ANTONIO/ COGENERACION/ TRATAMIENTO DE AGUA INDUSTRIAL/ RECEPCION DE CONDENSADO/ TUBERIA A DE AGUA CONDENSADA 3ER ORDEN PARA IMBIBICION TA Y TB/ TB-TA03-08-A SUBUNIDAD DE INSTRUMENTACION DE CAMPO/ | TB-TA03-08-A / PLAN DE MTTO VALVULA MACERACION TB | SISTEMA AGUA MACERACION TB | 1201 - EXTRACCION DE JUGO ( 1201 )
TB-TA03-08-A VALVULA CONTROL SAMSON 3241 | 121-0053 | TB-TA03-08-A VALVULA CONTROL SAMSON 3241 | SAMSON | 3241 |  | Media | VALVULA DE CONTROL | KARLO LUIS OCHOA WASSMER | PS472S1 | // NICARAGUA SUGAR ESTATES LIMITED/ INGENIO SAN ANTONIO/ COGENERACION/ TRATAMIENTO DE AGUA INDUSTRIAL/ RECEPCION DE CONDENSADO/ TUBERIA A DE AGUA CONDENSADA 3ER ORDEN PARA IMBIBICION TA Y TB/ TB-TA03-08-A SUBUNIDAD DE INSTRUMENTACION DE CAMPO/ | TB-TA03-08-A / PLAN DE MTTO VALVULA MACERACION TA | DIFUSOR | 1201 - EXTRACCION DE JUGO ( 1201 )
CH-AE06-01-A TERMOMETRO ANALOGICO TRERICE -10 - 115ªc | 110-0053 | CH-AE06-01-A TERMOMETRO ANALOGICO TRERICE -10 - 115ªc | TRERICE |  |  | Alta | TERMOMETRO ANALOGICO | ALISON MERCEDES ARAUZ BARRETO | CH710U1 | // NICARAGUA SUGAR ESTATES LIMITED/ INGENIO SAN ANTONIO/ FABRICA DE AZUCAR/ ACONDICIONAMIENTO Y EMPAQUE DE AZUCAR/ ACONDICIONAMIENTO DE AIRE PARA SECADO/ CHILLER DE AIRE PARA ACONDICIONAMIENTO DE ENVASE/ CH-AE06-01-A SUBUNIDAD DE INSTRUMENTACION DE CAMPO/ | FABRICA DE AZUCAR / PLAN DE MTTO TERMOMETRO ANALOGICO |  | 1205 - EMPAQUE ( 1205 )
DH-AE06-01-A GABINETE CONTROL | 142-0098 | DH-AE06-01-A GABINETE CONTROL |  |  |  | Alta | GABINETE DE CONTROL | ALISON MERCEDES ARAUZ BARRETO | DH700U1 | // NICARAGUA SUGAR ESTATES LIMITED/ INGENIO SAN ANTONIO/ FABRICA DE AZUCAR/ ACONDICIONAMIENTO Y EMPAQUE DE AZUCAR/ ACONDICIONAMIENTO DE AIRE PARA SECADO/ RADIADOR DESHUMIDIFICADOR/ DH-AE06-01-A SUBUNIDAD DE INSTRUMENTACION DE CAMPO/ | FABRICA DE AZUCAR / PLAN DE MTTO GABINETE DE CONTROL (INTERCONEXIONES-CONTROL) |  | 1205 - EMPAQUE ( 1205 )
DH-AE06-01-A TRANSMISOR TEMPERATURA | 113-0141 | DH-AE06-01-A TRANSMISOR TEMPERATURA | ENDRESS+HAUSER | TM182-A1BBA |  | Alta | TRASMISOR DE TEMPERATURA | ALISON MERCEDES ARAUZ BARRETO | DH700U1 | // NICARAGUA SUGAR ESTATES LIMITED/ INGENIO SAN ANTONIO/ FABRICA DE AZUCAR/ ACONDICIONAMIENTO Y EMPAQUE DE AZUCAR/ ACONDICIONAMIENTO DE AIRE PARA SECADO/ RADIADOR DESHUMIDIFICADOR/ DH-AE06-01-A SUBUNIDAD DE INSTRUMENTACION DE CAMPO/ | FABRICA DE AZUCAR / PLAN DE MTTO TRANSMISOR DE TEMPERATURA |  | 1205 - EMPAQUE ( 1205 )
DH-AE06-01-A VALVULA CONTROL SAMSON 3277 | 121-0320 | DH-AE06-01-A VALVULA CONTROL SAMSON 3277 | SAMSON | 3277 | 3321 | Alta | VALVULA DE CONTROL | ALISON MERCEDES ARAUZ BARRETO | DH700U1 | // NICARAGUA SUGAR ESTATES LIMITED/ INGENIO SAN ANTONIO/ FABRICA DE AZUCAR/ ACONDICIONAMIENTO Y EMPAQUE DE AZUCAR/ ACONDICIONAMIENTO DE AIRE PARA SECADO/ RADIADOR DESHUMIDIFICADOR/ DH-AE06-01-A SUBUNIDAD DE INSTRUMENTACION DE CAMPO/ | FABRICA DE AZUCAR / PLAN DE MTTO VALVULA CONTROL (SAMSON 3277-BOLA 2") | DIFUSOR | 1205 - EMPAQUE ( 1205 )
TQ-AE06-01-A CONJUNTO INTERRUPTORES NIVEL VEGA VEGASWINGS 63 | 144-0032 | TQ-AE06-01-A CONJUNTO INTERRUPTORES NIVEL VEGA VEGASWINGS 63 | VEGA | VEGASWINGS 63 |  | Alta | INTERRUPTOR DE NIVEL | ALISON MERCEDES ARAUZ BARRETO | TK700U1 | // NICARAGUA SUGAR ESTATES LIMITED/ INGENIO SAN ANTONIO/ FABRICA DE AZUCAR/ ACONDICIONAMIENTO Y EMPAQUE DE AZUCAR/ ACONDICIONAMIENTO DE AIRE PARA SECADO/ TANQUE DE AGUA PARA ALIMENTACION DE CHILLER/ TQ-AE06-01-A SUBUNIDAD DE INSTRUMENTACION DE CAMPO/ | FABRICA DE AZUCAR / PLAN DE MTTO CONJUNTO INTERRUPTORES DE NIVEL (3 TRANSMISORES) |  | 1205 - EMPAQUE ( 1205 )
TQ-AE06-01-A GABINETE CONTROL RITTAL GMBH & CO. | 142-0080 | TQ-AE06-01-A GABINETE CONTROL RITTAL GMBH & CO. | RITTAL GMBH & CO. |  |  | Alta | GABINETE DE CONTROL | ALISON MERCEDES ARAUZ BARRETO | TK700U1 | // NICARAGUA SUGAR ESTATES LIMITED/ INGENIO SAN ANTONIO/ FABRICA DE AZUCAR/ ACONDICIONAMIENTO Y EMPAQUE DE AZUCAR/ ACONDICIONAMIENTO DE AIRE PARA SECADO/ TANQUE DE AGUA PARA ALIMENTACION DE CHILLER/ TQ-AE06-01-A SUBUNIDAD DE INSTRUMENTACION DE CAMPO/ | FABRICA DE AZUCAR / PLAN DE MTTO GABINETE DE CONTROL (INTERCONEXIONES-CONTROL) |  | 1205 - EMPAQUE ( 1205 )
TB-AE06-01-A TRANSMISOR FLUJO MAGNETICO YOKOGAWA AXG | 114-0124 | TB-AE06-01-A TRANSMISOR FLUJO MAGNETICO YOKOGAWA AXG | YOKOGAWA | AXG |  | Alta | TRANSMISOR DE FLUJO MAGNETICO | ALISON MERCEDES ARAUZ BARRETO | PS705S1 | // NICARAGUA SUGAR ESTATES LIMITED/ INGENIO SAN ANTONIO/ FABRICA DE AZUCAR/ ACONDICIONAMIENTO Y EMPAQUE DE AZUCAR/ ACONDICIONAMIENTO DE AIRE PARA SECADO/ TUBERIA DE AGUA RECIRCULACION PARA CHILLER/ TB-AE06-01-A SUBUNIDAD DE INSTRUMENTACION DE CAMPO/ | FABRICA DE AZUCAR / PLAN DE MTTO TRANSMISOR FLUJO MAGNETICO (INTEGRACION TOTAL) |  | 1205 - EMPAQUE ( 1205 )
EA-AE03-01-A CAJA SUMADORA TOTALCOMP GS-JB-4-FRP (ICS-30) | 101-0011 | EA-AE03-01-A CAJA SUMADORA TOTALCOMP GS-JB-4-FRP (ICS-30) | TOTALCOMP | GS-JB-4-FRP (ICS-30) |  | Alta | CAJA SUMADORA | ALISON MERCEDES ARAUZ BARRETO | BS7ST05 | // NICARAGUA SUGAR ESTATES LIMITED/ INGENIO SAN ANTONIO/ FABRICA DE AZUCAR/ ACONDICIONAMIENTO Y EMPAQUE DE AZUCAR/ RUTA DE AZUCAR CRUDO EXPORTACION/ ENSACADORA DE AZUCAR CRUDO ESPECIAL/ EA-AE03-01-A SUBUNIDAD DE INSTRUMENTACION DE CAMPO/ | FABRICA DE AZUCAR / PLAN DE MTTO CAJA SUMADORA ELECTRONICA |  | 1205 - EMPAQUE ( 1205 )
EA-AE03-01-A CHUTE DE DESCARGA PESA PACK | 191-0003 | EA-AE03-01-A CHUTE DE DESCARGA PESA PACK | PESA PACK |  |  | Alta | CHUTE | ALISON MERCEDES ARAUZ BARRETO | BS7ST05 | // NICARAGUA SUGAR ESTATES LIMITED/ INGENIO SAN ANTONIO/ FABRICA DE AZUCAR/ ACONDICIONAMIENTO Y EMPAQUE DE AZUCAR/ RUTA DE AZUCAR CRUDO EXPORTACION/ ENSACADORA DE AZUCAR CRUDO ESPECIAL/ EA-AE03-01-A SUBUNIDAD DE INSTRUMENTACION DE CAMPO/ | FABRICA DE AZUCAR / PLAN DE MTTO CHUTE DE DESCARGA (B-941) |  | 1205 - EMPAQUE ( 1205 )
EA-AE03-01-A CONJUNTO CELDAS DE CARGA VIGA HMB Z6FC3 100KG | 190-0004 | EA-AE03-01-A CONJUNTO CELDAS DE CARGA VIGA HMB Z6FC3 100KG | HMB | Z6FC3 100KG |  | Alta | CELDA DE CARGA | ALISON MERCEDES ARAUZ BARRETO | BS7ST05 | // NICARAGUA SUGAR ESTATES LIMITED/ INGENIO SAN ANTONIO/ FABRICA DE AZUCAR/ ACONDICIONAMIENTO Y EMPAQUE DE AZUCAR/ RUTA DE AZUCAR CRUDO EXPORTACION/ ENSACADORA DE AZUCAR CRUDO ESPECIAL/ EA-AE03-01-A SUBUNIDAD DE INSTRUMENTACION DE CAMPO/ | FABRICA DE AZUCAR / PLAN DE MTTO CONJUNTO CELDAS DE CARGA (4 CELDAS) |  | 1205 - EMPAQUE ( 1205 )
EA-AE03-01-A CONJUNTO CILINDROS NEUMATICOS FESTO DSBC-50-200-PPVA-N3 | 140-0012 | EA-AE03-01-A CONJUNTO CILINDROS NEUMATICOS FESTO DSBC-50-200-PPVA-N3 | FESTO | DSBC-50-200-PPVA-N3 |  | Alta | CILINDRO NEUMATICO | ALISON MERCEDES ARAUZ BARRETO | BS7ST05 | // NICARAGUA SUGAR ESTATES LIMITED/ INGENIO SAN ANTONIO/ FABRICA DE AZUCAR/ ACONDICIONAMIENTO Y EMPAQUE DE AZUCAR/ RUTA DE AZUCAR CRUDO EXPORTACION/ ENSACADORA DE AZUCAR CRUDO ESPECIAL/ EA-AE03-01-A SUBUNIDAD DE INSTRUMENTACION DE CAMPO/ | FABRICA DE AZUCAR / PLAN DE MTTO CONJUNTO CILINDROS NEUMATICOS 50MM (3 CILINDROS) |  | 1205 - EMPAQUE ( 1205 )
EA-AE03-01-A CONJUNTO SENSORES FOTOELECTRICO BANNER TM18AP6DV | 199-0002 | EA-AE03-01-A CONJUNTO SENSORES FOTOELECTRICO BANNER TM18AP6DV | BANNER | TM18AP6DV |  | Alta | SENSOR FOTOELECTRICO | ALISON MERCEDES ARAUZ BARRETO | BS7ST05 | // NICARAGUA SUGAR ESTATES LIMITED/ INGENIO SAN ANTONIO/ FABRICA DE AZUCAR/ ACONDICIONAMIENTO Y EMPAQUE DE AZUCAR/ RUTA DE AZUCAR CRUDO EXPORTACION/ ENSACADORA DE AZUCAR CRUDO ESPECIAL/ EA-AE03-01-A SUBUNIDAD DE INSTRUMENTACION DE CAMPO/ | FABRICA DE AZUCAR / PLAN DE MTTO CONJUNTO SENSORES (2 SENSORES) |  | 1205 - EMPAQUE ( 1205 )
EA-AE03-01-A GABINETE CONTROL PESA PACK | 142-0078 | EA-AE03-01-A GABINETE CONTROL PESA PACK | PESA PACK |  |  | Alta | GABINETE DE CONTROL | ALISON MERCEDES ARAUZ BARRETO | GAENV009 | // NICARAGUA SUGAR ESTATES LIMITED/ INGENIO SAN ANTONIO/ FABRICA DE AZUCAR/ ACONDICIONAMIENTO Y EMPAQUE DE AZUCAR/ RUTA DE AZUCAR CRUDO EXPORTACION/ ENSACADORA DE AZUCAR CRUDO ESPECIAL/ EA-AE03-01-A SUBUNIDAD DE INSTRUMENTACION DE CAMPO/ | FABRICA DE AZUCAR / PLAN DE MTTO GABINETE DE CONTROL (INVERSOR) |  | 1205 - EMPAQUE ( 1205 )
EA-AE03-01-A GABINETE CONTROL RITTAL GMBH & CO. | 142-0077 | EA-AE03-01-A GABINETE CONTROL RITTAL GMBH & CO. | RITTAL GMBH & CO. |  | 207052 | Alta | GABINETE DE CONTROL | ALISON MERCEDES ARAUZ BARRETO | GAENV008 | // NICARAGUA SUGAR ESTATES LIMITED/ INGENIO SAN ANTONIO/ FABRICA DE AZUCAR/ ACONDICIONAMIENTO Y EMPAQUE DE AZUCAR/ RUTA DE AZUCAR CRUDO EXPORTACION/ ENSACADORA DE AZUCAR CRUDO ESPECIAL/ EA-AE03-01-A SUBUNIDAD DE INSTRUMENTACION DE CAMPO/ | FABRICA DE AZUCAR / PLAN DE MTTO GABINETE DE CONTROL PLC - HMI |  | 1205 - EMPAQUE ( 1205 )
EA-AE03-01-A MORDAZA CIERRE SENCILLO PESA PACK | 195-0003 | EA-AE03-01-A MORDAZA CIERRE SENCILLO PESA PACK | PESA PACK |  |  | Alta | MORDAZA | ALISON MERCEDES ARAUZ BARRETO | BS7ST05 | // NICARAGUA SUGAR ESTATES LIMITED/ INGENIO SAN ANTONIO/ FABRICA DE AZUCAR/ ACONDICIONAMIENTO Y EMPAQUE DE AZUCAR/ RUTA DE AZUCAR CRUDO EXPORTACION/ ENSACADORA DE AZUCAR CRUDO ESPECIAL/ EA-AE03-01-A SUBUNIDAD DE INSTRUMENTACION DE CAMPO/ | FABRICA DE AZUCAR / PLAN DE MTTO MORDAZA CIERRE SENCILLO |  | 1205 - EMPAQUE ( 1205 )
EA-AE03-01-A RECINTO ALIMENTACION PESA PACK | 197-0008 | EA-AE03-01-A RECINTO ALIMENTACION PESA PACK | PESA PACK |  |  | Alta | RECINTO | ALISON MERCEDES ARAUZ BARRETO | BS7ST05 | // NICARAGUA SUGAR ESTATES LIMITED/ INGENIO SAN ANTONIO/ FABRICA DE AZUCAR/ ACONDICIONAMIENTO Y EMPAQUE DE AZUCAR/ RUTA DE AZUCAR CRUDO EXPORTACION/ ENSACADORA DE AZUCAR CRUDO ESPECIAL/ EA-AE03-01-A SUBUNIDAD DE INSTRUMENTACION DE CAMPO/ | FABRICA DE AZUCAR / PLAN DE MTTO RECINTO DE ALIMENTACION (B-941 SERVO) |  | 1205 - EMPAQUE ( 1205 )
EA-AE03-01-A RECINTO PESAJE PESA PACK | 197-0009 | EA-AE03-01-A RECINTO PESAJE PESA PACK | PESA PACK |  |  | Alta | RECINTO | ALISON MERCEDES ARAUZ BARRETO | BS7ST05 | // NICARAGUA SUGAR ESTATES LIMITED/ INGENIO SAN ANTONIO/ FABRICA DE AZUCAR/ ACONDICIONAMIENTO Y EMPAQUE DE AZUCAR/ RUTA DE AZUCAR CRUDO EXPORTACION/ ENSACADORA DE AZUCAR CRUDO ESPECIAL/ EA-AE03-01-A SUBUNIDAD DE INSTRUMENTACION DE CAMPO/ | FABRICA DE AZUCAR / PLAN DE MTTO RECINTO DE PESAJE (B-941) |  | 1205 - EMPAQUE ( 1205 )
EA-AE03-01-A SERVOMOTOR NEMA34 SEW EURODRIVE BSHF402 CMP63M/KY/RH1M/KK | 200-0003 | EA-AE03-01-A SERVOMOTOR NEMA34 SEW EURODRIVE BSHF402 CMP63M/KY/RH1M/KK | SEW EURODRIVE | BSHF402 CMP63M/KY/RH1M/KK | 01.7296531904.0004.16 | Alta | SERVOMOTOR | ALISON MERCEDES ARAUZ BARRETO | BS7ST05 | // NICARAGUA SUGAR ESTATES LIMITED/ INGENIO SAN ANTONIO/ FABRICA DE AZUCAR/ ACONDICIONAMIENTO Y EMPAQUE DE AZUCAR/ RUTA DE AZUCAR CRUDO EXPORTACION/ ENSACADORA DE AZUCAR CRUDO ESPECIAL/ EA-AE03-01-A SUBUNIDAD DE INSTRUMENTACION DE CAMPO/ | FABRICA DE AZUCAR / PLAN DE MTTO SERVOMOTOR NEMA34 |  | 1205 - EMPAQUE ( 1205 )
SL-AE03-01-A TRANSMISOR RADAR GUIADO VEGA VEGAFLEX81 | 180-0020 | SL-AE03-01-A TRANSMISOR RADAR GUIADO VEGA VEGAFLEX81 | VEGA | VEGAFLEX81 | 34933063 | Alta | TRANSMISOR DE RADAR GUIADO | ALISON MERCEDES ARAUZ BARRETO | TV71601 | // NICARAGUA SUGAR ESTATES LIMITED/ INGENIO SAN ANTONIO/ FABRICA DE AZUCAR/ ACONDICIONAMIENTO Y EMPAQUE DE AZUCAR/ RUTA DE AZUCAR CRUDO EXPORTACION/ TOLVA DE AZUCAR CRUDO ESPECIAL/ SL-AE03-01-A SUBUNIDAD DE INSTRUMENTACION DE CAMPO/ | FABRICA DE AZUCAR / PLAN DE MTTO TRANSMISOR DE RADAR GUIADO |  | 1205 - EMPAQUE ( 1205 )
SL-AE02-01-A CONJUNTO CILINDROS NEUMATICOS FESTO DSGB-160-320-PPVA-N3 | 140-0014 | SL-AE02-01-A CONJUNTO CILINDROS NEUMATICOS FESTO DSGB-160-320-PPVA-N3 | FESTO | DSGB-160-320-PPVA-N3 |  | Alta | CILINDRO NEUMATICO | ALISON MERCEDES ARAUZ BARRETO | SI70501 | // NICARAGUA SUGAR ESTATES LIMITED/ INGENIO SAN ANTONIO/ FABRICA DE AZUCAR/ ACONDICIONAMIENTO Y EMPAQUE DE AZUCAR/ RUTA DE AZUCAR CRUDO/ SILO DE AZUCAR CRUDO A/ SL-AE02-01-A SUBUNIDAD DE INSTRUMENTACION DE CAMPO/ | FABRICA DE AZUCAR / PLAN DE MTTO CONJUNTO CILINDROS NEUMATICOS 160 MM (4 CILINDROS) |  | 1205 - EMPAQUE ( 1205 )
EA-AE01-01-A CHUTE DE DESCARGA CHRONOS RICHARDSON B941 | 191-0002 | EA-AE01-01-A CHUTE DE DESCARGA CHRONOS RICHARDSON B941 | CHRONOS RICHARDSON | B941 |  | Alta | CHUTE | ALISON MERCEDES ARAUZ BARRETO | X1205 | // NICARAGUA SUGAR ESTATES LIMITED/ INGENIO SAN ANTONIO/ FABRICA DE AZUCAR/ ACONDICIONAMIENTO Y EMPAQUE DE AZUCAR/ RUTA DE AZUCAR ESTANDAR/ ENSACADORA DE AZUCAR ESTANDAR 1/ EA-AE01-01-A SUBUNIDAD DE INSTRUMENTACION DE CAMPO/ | FABRICA DE AZUCAR / PLAN DE MTTO CHUTE DE DESCARGA (B-941) |  | 1205 - EMPAQUE ( 1205 )
EA-AE01-01-A CONJUNTO CELDAS DE CARGA VIGA HMB Z6FC3 100KG | 190-0003 | EA-AE01-01-A CONJUNTO CELDAS DE CARGA VIGA HMB Z6FC3 100KG | HMB | Z6FC3 100KG |  | Alta | CELDA DE CARGA | ALISON MERCEDES ARAUZ BARRETO | X1205 | // NICARAGUA SUGAR ESTATES LIMITED/ INGENIO SAN ANTONIO/ FABRICA DE AZUCAR/ ACONDICIONAMIENTO Y EMPAQUE DE AZUCAR/ RUTA DE AZUCAR ESTANDAR/ ENSACADORA DE AZUCAR ESTANDAR 1/ EA-AE01-01-A SUBUNIDAD DE INSTRUMENTACION DE CAMPO/ | FABRICA DE AZUCAR / PLAN DE MTTO CONJUNTO CELDAS DE CARGA (2 CELDAS) |  | 1205 - EMPAQUE ( 1205 )
EA-AE01-01-A CONJUNTO CILINDROS NEUMATICOS FESTO DSBC 50MM | 140-0011 | EA-AE01-01-A CONJUNTO CILINDROS NEUMATICOS FESTO DSBC 50MM | FESTO | DSBC 50MM |  | Alta | CILINDRO NEUMATICO | ALISON MERCEDES ARAUZ BARRETO | X1205 | // NICARAGUA SUGAR ESTATES LIMITED/ INGENIO SAN ANTONIO/ FABRICA DE AZUCAR/ ACONDICIONAMIENTO Y EMPAQUE DE AZUCAR/ RUTA DE AZUCAR ESTANDAR/ ENSACADORA DE AZUCAR ESTANDAR 1/ EA-AE01-01-A SUBUNIDAD DE INSTRUMENTACION DE CAMPO/ | FABRICA DE AZUCAR / PLAN DE MTTO CONJUNTO CILINDROS NEUMATICOS 50MM (3 CILINDROS) |  | 1205 - EMPAQUE ( 1205 )
EA-AE01-01-A CONJUNTO SENSORES INDUCTIVOS TELEMECANIQUE XS4P18MA230 | 109-0016 | EA-AE01-01-A CONJUNTO SENSORES INDUCTIVOS TELEMECANIQUE XS4P18MA230 | TELEMECANIQUE | XS4P18MA230 |  | Alta | SENSOR INDUCTIVO | ALISON MERCEDES ARAUZ BARRETO | X1205 | // NICARAGUA SUGAR ESTATES LIMITED/ INGENIO SAN ANTONIO/ FABRICA DE AZUCAR/ ACONDICIONAMIENTO Y EMPAQUE DE AZUCAR/ RUTA DE AZUCAR ESTANDAR/ ENSACADORA DE AZUCAR ESTANDAR 1/ EA-AE01-01-A SUBUNIDAD DE INSTRUMENTACION DE CAMPO/ | FABRICA DE AZUCAR / PLAN DE MTTO CONJUNTO SENSORES (3 SENSORES) |  | 1205 - EMPAQUE ( 1205 )
EA-AE01-01-A GABINETE CONTROL PESA PACK | 142-0076 | EA-AE01-01-A GABINETE CONTROL PESA PACK | PESA PACK |  |  | Alta | GABINETE DE CONTROL | ALISON MERCEDES ARAUZ BARRETO | GAENV007 | // NICARAGUA SUGAR ESTATES LIMITED/ INGENIO SAN ANTONIO/ FABRICA DE AZUCAR/ ACONDICIONAMIENTO Y EMPAQUE DE AZUCAR/ RUTA DE AZUCAR ESTANDAR/ ENSACADORA DE AZUCAR ESTANDAR 1/ EA-AE01-01-A SUBUNIDAD DE INSTRUMENTACION DE CAMPO/ | FABRICA DE AZUCAR / PLAN DE MTTO GABINETE DE CONTROL PLC - HMI |  | 1205 - EMPAQUE ( 1205 )
EA-AE01-01-A GABINETE CONTROL PESA PACK | 142-0075 | EA-AE01-01-A GABINETE CONTROL PESA PACK | PESA PACK |  |  | Alta | GABINETE DE CONTROL | ALISON MERCEDES ARAUZ BARRETO | GAENV010 | // NICARAGUA SUGAR ESTATES LIMITED/ INGENIO SAN ANTONIO/ FABRICA DE AZUCAR/ ACONDICIONAMIENTO Y EMPAQUE DE AZUCAR/ RUTA DE AZUCAR ESTANDAR/ ENSACADORA DE AZUCAR ESTANDAR 1/ EA-AE01-01-A SUBUNIDAD DE INSTRUMENTACION DE CAMPO/ | FABRICA DE AZUCAR / PLAN DE MTTO GABINETE DE CONTROL (INVERSOR) |  | 1205 - EMPAQUE ( 1205 )
EA-AE01-01-A MORDAZA CIERRE SENCILLO CHRONOS RICHARDSON B941 | 195-0002 | EA-AE01-01-A MORDAZA CIERRE SENCILLO CHRONOS RICHARDSON B941 | CHRONOS RICHARDSON | B941 |  | Alta | MORDAZA | ALISON MERCEDES ARAUZ BARRETO | X1205 | // NICARAGUA SUGAR ESTATES LIMITED/ INGENIO SAN ANTONIO/ FABRICA DE AZUCAR/ ACONDICIONAMIENTO Y EMPAQUE DE AZUCAR/ RUTA DE AZUCAR ESTANDAR/ ENSACADORA DE AZUCAR ESTANDAR 1/ EA-AE01-01-A SUBUNIDAD DE INSTRUMENTACION DE CAMPO/ | FABRICA DE AZUCAR / PLAN DE MTTO MORDAZA CIERRE SENCILLO |  | 1205 - EMPAQUE ( 1205 )
EA-AE01-01-A RECINTO ALIMENTACION CHRONOS RICHARDSON B941 | 197-0006 | EA-AE01-01-A RECINTO ALIMENTACION CHRONOS RICHARDSON B941 | CHRONOS RICHARDSON | B941 |  | Alta | RECINTO | ALISON MERCEDES ARAUZ BARRETO | X1205 | // NICARAGUA SUGAR ESTATES LIMITED/ INGENIO SAN ANTONIO/ FABRICA DE AZUCAR/ ACONDICIONAMIENTO Y EMPAQUE DE AZUCAR/ RUTA DE AZUCAR ESTANDAR/ ENSACADORA DE AZUCAR ESTANDAR 1/ EA-AE01-01-A SUBUNIDAD DE INSTRUMENTACION DE CAMPO/ | FABRICA DE AZUCAR / PLAN DE MTTO RECINTO DE ALIMENTACION (B-941 SERVO) |  | 1205 - EMPAQUE ( 1205 )
EA-AE01-01-A RECINTO PESAJE CHRONOS RICHARDSON B941 | 197-0007 | EA-AE01-01-A RECINTO PESAJE CHRONOS RICHARDSON B941 | CHRONOS RICHARDSON | B941 |  | Alta | RECINTO | ALISON MERCEDES ARAUZ BARRETO | X1205 | // NICARAGUA SUGAR ESTATES LIMITED/ INGENIO SAN ANTONIO/ FABRICA DE AZUCAR/ ACONDICIONAMIENTO Y EMPAQUE DE AZUCAR/ RUTA DE AZUCAR ESTANDAR/ ENSACADORA DE AZUCAR ESTANDAR 1/ EA-AE01-01-A SUBUNIDAD DE INSTRUMENTACION DE CAMPO/ | FABRICA DE AZUCAR / PLAN DE MTTO RECINTO DE PESAJE (B-941) |  | 1205 - EMPAQUE ( 1205 )
EA-AE01-01-A SERVOMOTOR NEMA34 SEW EURODRIVE BSHF402 CMP63M/KY/RH1M/KK | 200-0002 | EA-AE01-01-A SERVOMOTOR NEMA34 SEW EURODRIVE BSHF402 CMP63M/KY/RH1M/KK | SEW EURODRIVE | BSHF402 CMP63M/KY/RH1M/KK | 01.7387443501.0003.16 | Alta | SERVOMOTOR | ALISON MERCEDES ARAUZ BARRETO | X1205 | // NICARAGUA SUGAR ESTATES LIMITED/ INGENIO SAN ANTONIO/ FABRICA DE AZUCAR/ ACONDICIONAMIENTO Y EMPAQUE DE AZUCAR/ RUTA DE AZUCAR ESTANDAR/ ENSACADORA DE AZUCAR ESTANDAR 1/ EA-AE01-01-A SUBUNIDAD DE INSTRUMENTACION DE CAMPO/ | FABRICA DE AZUCAR / PLAN DE MTTO SERVOMOTOR NEMA34 |  | 1205 - EMPAQUE ( 1205 )
SE-AE01-01-A CONJUNTO TERMOMETROS ANALOGICOS ASHCROFT | 110-0054 | SE-AE01-01-A CONJUNTO TERMOMETROS ANALOGICOS ASHCROFT | ASHCROFT |  |  | Media | TERMOMETRO ANALOGICO | ALISON MERCEDES ARAUZ BARRETO | SE7ST01 | // NICARAGUA SUGAR ESTATES LIMITED/ INGENIO SAN ANTONIO/ FABRICA DE AZUCAR/ ACONDICIONAMIENTO Y EMPAQUE DE AZUCAR/ RUTA DE AZUCAR ESTANDAR/ SECADOR DE AZUCAR ESTANDAR 1/ SE-AE01-01-A SUBUNIDAD DE INSTRUMENTACION DE CAMPO/ | FABRICA DE AZUCAR / PLAN DE MTTO CONJUNTO TERMOMETROS ANALOGICOS (5 TERMÓMETROS) |  | 1205 - EMPAQUE ( 1205 )
SE-AE01-02-A CONJUNTO TERMOMETROS ANALOGICOS ASHCROFT | 110-0055 | SE-AE01-02-A CONJUNTO TERMOMETROS ANALOGICOS ASHCROFT | ASHCROFT |  |  | Media | TERMOMETRO ANALOGICO | ALISON MERCEDES ARAUZ BARRETO | SE7ST02 | // NICARAGUA SUGAR ESTATES LIMITED/ INGENIO SAN ANTONIO/ FABRICA DE AZUCAR/ ACONDICIONAMIENTO Y EMPAQUE DE AZUCAR/ RUTA DE AZUCAR ESTANDAR/ SECADOR DE AZUCAR ESTANDAR 2/ SE-AE01-02-A SUBUNIDAD DE INSTRUMENTACION DE CAMPO/ | FABRICA DE AZUCAR / PLAN DE MTTO CONJUNTO TERMOMETROS ANALOGICOS (2 TERMÓMETROS) |  | 1205 - EMPAQUE ( 1205 )
SL-AE01-02-A INTERRUPTOR NIVEL VEGA VEGASWINGS 63 | 144-0031 | SL-AE01-02-A INTERRUPTOR NIVEL VEGA VEGASWINGS 63 | VEGA | VEGASWINGS 63 |  | Alta | INTERRUPTOR DE NIVEL | ALISON MERCEDES ARAUZ BARRETO | TV70801 | // NICARAGUA SUGAR ESTATES LIMITED/ INGENIO SAN ANTONIO/ FABRICA DE AZUCAR/ ACONDICIONAMIENTO Y EMPAQUE DE AZUCAR/ RUTA DE AZUCAR ESTANDAR/ TOLVA DE AZUCAR ESTANDAR PARA ENSACADORA 1/ SL-AE01-02-A SUBUNIDAD DE INSTRUMENTACION DE CAMPO/ | SL-AE01-02-A / PLAN DE MTTO INTERRUPTOR NIVEL VEGA VEGASWINGS 63 |  | 1205 - EMPAQUE ( 1205 )
EA-AE04-01-A CHUTE DE DESCARGA PESA PACK CHD-304 | 191-0001 | EA-AE04-01-A CHUTE DE DESCARGA PESA PACK CHD-304 | PESA PACK | CHD-304 |  | Alta | CHUTE | ALISON MERCEDES ARAUZ BARRETO | BS7RI01 | // NICARAGUA SUGAR ESTATES LIMITED/ INGENIO SAN ANTONIO/ FABRICA DE AZUCAR/ ACONDICIONAMIENTO Y EMPAQUE DE AZUCAR/ RUTA DE AZUCAR REFINADO INDUSTRIAL/ ENSACADORA DE AZUCAR REFINO INDUSTRIA 1/ EA-AE04-01-A SUBUNIDAD DE INSTRUMENTACION DE CAMPO/ | FABRICA DE AZUCAR / PLAN DE MTTO CHUTE DE DESCARGA (B-941) |  | 1205 - EMPAQUE ( 1205 )
EA-AE04-01-A CONJUNTO CELDAS DE CARGA VIGA HMB Z6FC3 100KG | 190-0001 | EA-AE04-01-A CONJUNTO CELDAS DE CARGA VIGA HMB Z6FC3 100KG | HMB | Z6FC3 100KG |  | Alta | CELDA DE CARGA | ALISON MERCEDES ARAUZ BARRETO | BS7RI01 | // NICARAGUA SUGAR ESTATES LIMITED/ INGENIO SAN ANTONIO/ FABRICA DE AZUCAR/ ACONDICIONAMIENTO Y EMPAQUE DE AZUCAR/ RUTA DE AZUCAR REFINADO INDUSTRIAL/ ENSACADORA DE AZUCAR REFINO INDUSTRIA 1/ EA-AE04-01-A SUBUNIDAD DE INSTRUMENTACION DE CAMPO/ | FABRICA DE AZUCAR / PLAN DE MTTO CONJUNTO CELDAS DE CARGA (4 CELDAS) |  | 1205 - EMPAQUE ( 1205 )
EA-AE04-01-A CONJUNTO CILINDROS NEUMATICOS FESTO DSBC/DNC 50MM | 140-0008 | EA-AE04-01-A CONJUNTO CILINDROS NEUMATICOS FESTO DSBC/DNC 50MM | FESTO | DSBC/DNC 50MM |  | Alta | CILINDRO NEUMATICO | ALISON MERCEDES ARAUZ BARRETO | BS7RI01 | // NICARAGUA SUGAR ESTATES LIMITED/ INGENIO SAN ANTONIO/ FABRICA DE AZUCAR/ ACONDICIONAMIENTO Y EMPAQUE DE AZUCAR/ RUTA DE AZUCAR REFINADO INDUSTRIAL/ ENSACADORA DE AZUCAR REFINO INDUSTRIA 1/ EA-AE04-01-A SUBUNIDAD DE INSTRUMENTACION DE CAMPO/ | FABRICA DE AZUCAR / PLAN DE MTTO CONJUNTO CILINDROS NEUMATICOS 50MM (4 CILINDROS) |  | 1205 - EMPAQUE ( 1205 )
EA-AE04-01-A CONJUNTO CILINDROS NEUMATICOS IMI NORGREN PRA/802040/M/80 | 140-0007 | EA-AE04-01-A CONJUNTO CILINDROS NEUMATICOS IMI NORGREN PRA/802040/M/80 | IMI NORGREN | PRA/802040/M/80 |  | Alta | CILINDRO NEUMATICO | ALISON MERCEDES ARAUZ BARRETO | BS7RI01 | // NICARAGUA SUGAR ESTATES LIMITED/ INGENIO SAN ANTONIO/ FABRICA DE AZUCAR/ ACONDICIONAMIENTO Y EMPAQUE DE AZUCAR/ RUTA DE AZUCAR REFINADO INDUSTRIAL/ ENSACADORA DE AZUCAR REFINO INDUSTRIA 1/ EA-AE04-01-A SUBUNIDAD DE INSTRUMENTACION DE CAMPO/ | FABRICA DE AZUCAR / PLAN DE MTTO CONJUNTO CILINDROS NEUMATICOS 40MM (2 CILINDROS) |  | 1205 - EMPAQUE ( 1205 )
EA-AE04-01-A CONJUNTO SENSORES FOTOELECTRICOS BANNER SLM120P6Q | 199-0001 | EA-AE04-01-A CONJUNTO SENSORES FOTOELECTRICOS BANNER SLM120P6Q | BANNER | SLM120P6Q |  | Alta | SENSOR FOTOELECTRICO | ALISON MERCEDES ARAUZ BARRETO | BS7RI01 | // NICARAGUA SUGAR ESTATES LIMITED/ INGENIO SAN ANTONIO/ FABRICA DE AZUCAR/ ACONDICIONAMIENTO Y EMPAQUE DE AZUCAR/ RUTA DE AZUCAR REFINADO INDUSTRIAL/ ENSACADORA DE AZUCAR REFINO INDUSTRIA 1/ EA-AE04-01-A SUBUNIDAD DE INSTRUMENTACION DE CAMPO/ | FABRICA DE AZUCAR / PLAN DE MTTO CONJUNTO SENSORES (2 SENSORES) |  | 1205 - EMPAQUE ( 1205 )
EA-AE04-01-A GABINETE CONTROL RITTAL GMBH & CO. | 142-0073 | EA-AE04-01-A GABINETE CONTROL RITTAL GMBH & CO. | RITTAL GMBH & CO. |  |  | Alta | GABINETE DE CONTROL | ALISON MERCEDES ARAUZ BARRETO | GAENV003 | // NICARAGUA SUGAR ESTATES LIMITED/ INGENIO SAN ANTONIO/ FABRICA DE AZUCAR/ ACONDICIONAMIENTO Y EMPAQUE DE AZUCAR/ RUTA DE AZUCAR REFINADO INDUSTRIAL/ ENSACADORA DE AZUCAR REFINO INDUSTRIA 1/ EA-AE04-01-A SUBUNIDAD DE INSTRUMENTACION DE CAMPO/ | FABRICA DE AZUCAR / PLAN DE MTTO GABINETE DE CONTROL PLC - HMI |  | 1205 - EMPAQUE ( 1205 )
EA-AE04-01-A GABINETE CONTROL RITTAL GMBH & CO. | 142-0081 | EA-AE04-01-A GABINETE CONTROL RITTAL GMBH & CO. | RITTAL GMBH & CO. |  |  | Alta | GABINETE DE CONTROL | ALISON MERCEDES ARAUZ BARRETO | BS7RI01 | // NICARAGUA SUGAR ESTATES LIMITED/ INGENIO SAN ANTONIO/ FABRICA DE AZUCAR/ ACONDICIONAMIENTO Y EMPAQUE DE AZUCAR/ RUTA DE AZUCAR REFINADO INDUSTRIAL/ ENSACADORA DE AZUCAR REFINO INDUSTRIA 1/ EA-AE04-01-A SUBUNIDAD DE INSTRUMENTACION DE CAMPO/ | FABRICA DE AZUCAR / PLAN DE MTTO GABINETE DE CONTROL (INVERSOR) |  | 1205 - EMPAQUE ( 1205 )
EA-AE04-01-A GABINETE RESPALDO ENERGETICO | 198-0001 | EA-AE04-01-A GABINETE RESPALDO ENERGETICO |  |  |  | Alta | GABINETE DE RESPALDO ENERGETICO | ALISON MERCEDES ARAUZ BARRETO | BS7RI01 | // NICARAGUA SUGAR ESTATES LIMITED/ INGENIO SAN ANTONIO/ FABRICA DE AZUCAR/ ACONDICIONAMIENTO Y EMPAQUE DE AZUCAR/ RUTA DE AZUCAR REFINADO INDUSTRIAL/ ENSACADORA DE AZUCAR REFINO INDUSTRIA 1/ EA-AE04-01-A SUBUNIDAD DE INSTRUMENTACION DE CAMPO/ | FABRICA DE AZUCAR / PLAN DE MTTO GABINETE RESPALDO ENERGETICO |  | 1205 - EMPAQUE ( 1205 )
EA-AE04-01-A MORDAZA CIERRE RAPIDO PESA PACK CHD-304 | 195-0001 | EA-AE04-01-A MORDAZA CIERRE RAPIDO PESA PACK CHD-304 | PESA PACK | CHD-304 |  | Alta | MORDAZA | ALISON MERCEDES ARAUZ BARRETO | BS7RI01 | // NICARAGUA SUGAR ESTATES LIMITED/ INGENIO SAN ANTONIO/ FABRICA DE AZUCAR/ ACONDICIONAMIENTO Y EMPAQUE DE AZUCAR/ RUTA DE AZUCAR REFINADO INDUSTRIAL/ ENSACADORA DE AZUCAR REFINO INDUSTRIA 1/ EA-AE04-01-A SUBUNIDAD DE INSTRUMENTACION DE CAMPO/ | FABRICA DE AZUCAR / PLAN DE MTTO MORDAZA CIERRE RAPIDO |  | 1205 - EMPAQUE ( 1205 )
EA-AE04-01-A RECINTO ALIMENTACION PESA PACK CHD-304 | 197-0002 | EA-AE04-01-A RECINTO ALIMENTACION PESA PACK CHD-304 | PESA PACK | CHD-304 |  | Alta | RECINTO | ALISON MERCEDES ARAUZ BARRETO | BS7RI01 | // NICARAGUA SUGAR ESTATES LIMITED/ INGENIO SAN ANTONIO/ FABRICA DE AZUCAR/ ACONDICIONAMIENTO Y EMPAQUE DE AZUCAR/ RUTA DE AZUCAR REFINADO INDUSTRIAL/ ENSACADORA DE AZUCAR REFINO INDUSTRIA 1/ EA-AE04-01-A SUBUNIDAD DE INSTRUMENTACION DE CAMPO/ | FABRICA DE AZUCAR / PLAN DE MTTO RECINTO DE ALIMENTACION (B-941 SERVO) |  | 1205 - EMPAQUE ( 1205 )
EA-AE04-01-A RECINTO ALIMENTACION PESA PACK CHD-304 | 197-0001 | EA-AE04-01-A RECINTO ALIMENTACION PESA PACK CHD-304 | PESA PACK | CHD-304 |  | Alta | RECINTO | ALISON MERCEDES ARAUZ BARRETO | BS7RI01 | // NICARAGUA SUGAR ESTATES LIMITED/ INGENIO SAN ANTONIO/ FABRICA DE AZUCAR/ ACONDICIONAMIENTO Y EMPAQUE DE AZUCAR/ RUTA DE AZUCAR REFINADO INDUSTRIAL/ ENSACADORA DE AZUCAR REFINO INDUSTRIA 1/ EA-AE04-01-A SUBUNIDAD DE INSTRUMENTACION DE CAMPO/ | FABRICA DE AZUCAR / PLAN DE MTTO RECINTO DE ALIMENTACION (B-941 NEUMATICO) |  | 1205 - EMPAQUE ( 1205 )
EA-AE04-01-A RECINTO PESAJE PESA PACK CHD-304 | 197-0004 | EA-AE04-01-A RECINTO PESAJE PESA PACK CHD-304 | PESA PACK | CHD-304 |  | Alta | RECINTO | ALISON MERCEDES ARAUZ BARRETO | BS7RI01 | // NICARAGUA SUGAR ESTATES LIMITED/ INGENIO SAN ANTONIO/ FABRICA DE AZUCAR/ ACONDICIONAMIENTO Y EMPAQUE DE AZUCAR/ RUTA DE AZUCAR REFINADO INDUSTRIAL/ ENSACADORA DE AZUCAR REFINO INDUSTRIA 1/ EA-AE04-01-A SUBUNIDAD DE INSTRUMENTACION DE CAMPO/ | FABRICA DE AZUCAR / PLAN DE MTTO RECINTO DE PESAJE (B-941) |  | 1205 - EMPAQUE ( 1205 )
EA-AE04-01-A RECINTO PESAJE PESA PACK CHD-304 | 197-0003 | EA-AE04-01-A RECINTO PESAJE PESA PACK CHD-304 | PESA PACK | CHD-304 |  | Alta | RECINTO | ALISON MERCEDES ARAUZ BARRETO | BS7RI01 | // NICARAGUA SUGAR ESTATES LIMITED/ INGENIO SAN ANTONIO/ FABRICA DE AZUCAR/ ACONDICIONAMIENTO Y EMPAQUE DE AZUCAR/ RUTA DE AZUCAR REFINADO INDUSTRIAL/ ENSACADORA DE AZUCAR REFINO INDUSTRIA 1/ EA-AE04-01-A SUBUNIDAD DE INSTRUMENTACION DE CAMPO/ | FABRICA DE AZUCAR / PLAN DE MTTO RECINTO DE PESAJE (B-941) |  | 1205 - EMPAQUE ( 1205 )
EA-AE04-01-A SERVOMOTOR NEMA34 SEW EURODRIVE BSHF402 CMP63M/KY/RH1M/KK | 200-0001 | EA-AE04-01-A SERVOMOTOR NEMA34 SEW EURODRIVE BSHF402 CMP63M/KY/RH1M/KK | SEW EURODRIVE | BSHF402 CMP63M/KY/RH1M/KK | 01.7387443501.0001.16 | Alta | SERVOMOTOR | ALISON MERCEDES ARAUZ BARRETO | BS7RI01 | // NICARAGUA SUGAR ESTATES LIMITED/ INGENIO SAN ANTONIO/ FABRICA DE AZUCAR/ ACONDICIONAMIENTO Y EMPAQUE DE AZUCAR/ RUTA DE AZUCAR REFINADO INDUSTRIAL/ ENSACADORA DE AZUCAR REFINO INDUSTRIA 1/ EA-AE04-01-A SUBUNIDAD DE INSTRUMENTACION DE CAMPO/ | FABRICA DE AZUCAR / PLAN DE MTTO SERVOMOTOR NEMA34 |  | 1205 - EMPAQUE ( 1205 )
EA-AE04-02-A CONJUNTO CAJAS SUMADORAS CONTROL WEIGHT JB3 | 101-0010 | EA-AE04-02-A CONJUNTO CAJAS SUMADORAS CONTROL WEIGHT JB3 | CONTROL WEIGHT | JB3 |  | Alta | CAJA SUMADORA | ALISON MERCEDES ARAUZ BARRETO | BS7RI06 | // NICARAGUA SUGAR ESTATES LIMITED/ INGENIO SAN ANTONIO/ FABRICA DE AZUCAR/ ACONDICIONAMIENTO Y EMPAQUE DE AZUCAR/ RUTA DE AZUCAR REFINADO INDUSTRIAL/ ENSACADORA DE AZUCAR REFINO INDUSTRIA 2/ EA-AE04-02-A SUBUNIDAD DE INSTRUMENTACION DE CAMPO/ | FABRICA DE AZUCAR / PLAN DE MTTO CAJA SUMADORA ELECTRONICA (2 CAJAS) |  | 1205 - EMPAQUE ( 1205 )
EA-AE04-02-A CONJUNTO CELDAS DE CARGA VIGA REVERE TRANSDUCTERS 5123-A5 5K-20P1 | 190-0002 | EA-AE04-02-A CONJUNTO CELDAS DE CARGA VIGA REVERE TRANSDUCTERS 5123-A5 5K-20P1 | REVERE TRANSDUCTERS | 5123-A5 5K-20P1 |  | Alta | CELDA DE CARGA | ALISON MERCEDES ARAUZ BARRETO | BS7RI06 | // NICARAGUA SUGAR ESTATES LIMITED/ INGENIO SAN ANTONIO/ FABRICA DE AZUCAR/ ACONDICIONAMIENTO Y EMPAQUE DE AZUCAR/ RUTA DE AZUCAR REFINADO INDUSTRIAL/ ENSACADORA DE AZUCAR REFINO INDUSTRIA 2/ EA-AE04-02-A SUBUNIDAD DE INSTRUMENTACION DE CAMPO/ | FABRICA DE AZUCAR / PLAN DE MTTO CONJUNTO CELDAS DE CARGA (8 CELDAS) |  | 1205 - EMPAQUE ( 1205 )
EA-AE04-02-A CONJUNTO CILINDROS NEUMATICOS FESTO DSBC 40MM | 140-0009 | EA-AE04-02-A CONJUNTO CILINDROS NEUMATICOS FESTO DSBC 40MM | FESTO | DSBC 40MM |  | Alta | CILINDRO NEUMATICO | ALISON MERCEDES ARAUZ BARRETO | BS7RI06 | // NICARAGUA SUGAR ESTATES LIMITED/ INGENIO SAN ANTONIO/ FABRICA DE AZUCAR/ ACONDICIONAMIENTO Y EMPAQUE DE AZUCAR/ RUTA DE AZUCAR REFINADO INDUSTRIAL/ ENSACADORA DE AZUCAR REFINO INDUSTRIA 2/ EA-AE04-02-A SUBUNIDAD DE INSTRUMENTACION DE CAMPO/ | FABRICA DE AZUCAR / PLAN DE MTTO CONJUNTO CILINDROS NEUMATICOS 40MM (4 CILINDROS) |  | 1205 - EMPAQUE ( 1205 )
EA-AE04-02-A CONJUNTO CILINDROS NEUMATICOS FESTO DSBC-50-100-PPVA-N3 | 140-0010 | EA-AE04-02-A CONJUNTO CILINDROS NEUMATICOS FESTO DSBC-50-100-PPVA-N3 | FESTO | DSBC-50-100-PPVA-N3 |  | Alta | CILINDRO NEUMATICO | ALISON MERCEDES ARAUZ BARRETO | BS7RI06 | // NICARAGUA SUGAR ESTATES LIMITED/ INGENIO SAN ANTONIO/ FABRICA DE AZUCAR/ ACONDICIONAMIENTO Y EMPAQUE DE AZUCAR/ RUTA DE AZUCAR REFINADO INDUSTRIAL/ ENSACADORA DE AZUCAR REFINO INDUSTRIA 2/ EA-AE04-02-A SUBUNIDAD DE INSTRUMENTACION DE CAMPO/ | FABRICA DE AZUCAR / PLAN DE MTTO CONJUNTO CILINDROS NEUMATICOS 50MM (4 CILINDROS) |  | 1205 - EMPAQUE ( 1205 )
EA-AE04-02-A CONJUNTO INFLADORES NEUMATICOS PESA PACK JBB-1500-G-304CT | 194-0001 | EA-AE04-02-A CONJUNTO INFLADORES NEUMATICOS PESA PACK JBB-1500-G-304CT | PESA PACK | JBB-1500-G-304CT |  | Alta | INFLADOR NEUMATICO | ALISON MERCEDES ARAUZ BARRETO | X1205 | // NICARAGUA SUGAR ESTATES LIMITED/ INGENIO SAN ANTONIO/ FABRICA DE AZUCAR/ ACONDICIONAMIENTO Y EMPAQUE DE AZUCAR/ RUTA DE AZUCAR REFINADO INDUSTRIAL/ ENSACADORA DE AZUCAR REFINO INDUSTRIA 2/ EA-AE04-02-A SUBUNIDAD DE INSTRUMENTACION DE CAMPO/ | FABRICA DE AZUCAR / PLAN DE MTTO CONJUNTO INFLADORES NEUMATICOS |  | 1205 - EMPAQUE ( 1205 )
EA-AE04-02-A CONJUNTO VALVULAS ON/OFF BRAY 92-0930-11300-532 | 122-0322 | EA-AE04-02-A CONJUNTO VALVULAS ON/OFF BRAY 92-0930-11300-532 | BRAY | 92-0930-11300-532 |  | Alta | VALVULA ON/OFF | ALISON MERCEDES ARAUZ BARRETO | BS7RI06 | // NICARAGUA SUGAR ESTATES LIMITED/ INGENIO SAN ANTONIO/ FABRICA DE AZUCAR/ ACONDICIONAMIENTO Y EMPAQUE DE AZUCAR/ RUTA DE AZUCAR REFINADO INDUSTRIAL/ ENSACADORA DE AZUCAR REFINO INDUSTRIA 2/ EA-AE04-02-A SUBUNIDAD DE INSTRUMENTACION DE CAMPO/ | FABRICA DE AZUCAR / PLAN DE MTTO CONJUNTO VALVULAS ON/OFF 92-0930 (2 VÁLVULAS DE CONTROL ON/OFF) |  | 1205 - EMPAQUE ( 1205 )
EA-AE04-02-A DUCTO DE DESCARGA PESA PACK JBB-1500-G-304CT | 192-0001 | EA-AE04-02-A DUCTO DE DESCARGA PESA PACK JBB-1500-G-304CT | PESA PACK | JBB-1500-G-304CT |  | Alta | DUCTO | ALISON MERCEDES ARAUZ BARRETO | BS7RI06 | // NICARAGUA SUGAR ESTATES LIMITED/ INGENIO SAN ANTONIO/ FABRICA DE AZUCAR/ ACONDICIONAMIENTO Y EMPAQUE DE AZUCAR/ RUTA DE AZUCAR REFINADO INDUSTRIAL/ ENSACADORA DE AZUCAR REFINO INDUSTRIA 2/ EA-AE04-02-A SUBUNIDAD DE INSTRUMENTACION DE CAMPO/ | FABRICA DE AZUCAR / PLAN DE MTTO DUCTO DE DESCARGA |  | 1205 - EMPAQUE ( 1205 )
EA-AE04-02-A FILTRO MALLA PESA PACK JBB-1500-G-304CT | 193-0001 | EA-AE04-02-A FILTRO MALLA PESA PACK JBB-1500-G-304CT | PESA PACK | JBB-1500-G-304CT |  | Alta | FILTRO MALLA | ALISON MERCEDES ARAUZ BARRETO | BS7RI06 | // NICARAGUA SUGAR ESTATES LIMITED/ INGENIO SAN ANTONIO/ FABRICA DE AZUCAR/ ACONDICIONAMIENTO Y EMPAQUE DE AZUCAR/ RUTA DE AZUCAR REFINADO INDUSTRIAL/ ENSACADORA DE AZUCAR REFINO INDUSTRIA 2/ EA-AE04-02-A SUBUNIDAD DE INSTRUMENTACION DE CAMPO/ | FABRICA DE AZUCAR / PLAN DE MTTO FILTRO MALLA |  | 1205 - EMPAQUE ( 1205 )
EA-AE04-02-A GABINETE CONTROL PESA PACK | 142-0074 | EA-AE04-02-A GABINETE CONTROL PESA PACK | PESA PACK |  |  | Alta | GABINETE DE CONTROL | ALISON MERCEDES ARAUZ BARRETO | BS7RI06 | // NICARAGUA SUGAR ESTATES LIMITED/ INGENIO SAN ANTONIO/ FABRICA DE AZUCAR/ ACONDICIONAMIENTO Y EMPAQUE DE AZUCAR/ RUTA DE AZUCAR REFINADO INDUSTRIAL/ ENSACADORA DE AZUCAR REFINO INDUSTRIA 2/ EA-AE04-02-A SUBUNIDAD DE INSTRUMENTACION DE CAMPO/ | FABRICA DE AZUCAR / PLAN DE MTTO GABINETE DE CONTROL ZM |  | 1205 - EMPAQUE ( 1205 )
EA-AE04-02-A GABINETE ELECTROVALVULAS PESA PACK | 143-0003 | EA-AE04-02-A GABINETE ELECTROVALVULAS PESA PACK | PESA PACK |  |  | Alta | GABINETE DE ELECTROVALVULAS | ALISON MERCEDES ARAUZ BARRETO | BS7RI06 | // NICARAGUA SUGAR ESTATES LIMITED/ INGENIO SAN ANTONIO/ FABRICA DE AZUCAR/ ACONDICIONAMIENTO Y EMPAQUE DE AZUCAR/ RUTA DE AZUCAR REFINADO INDUSTRIAL/ ENSACADORA DE AZUCAR REFINO INDUSTRIA 2/ EA-AE04-02-A SUBUNIDAD DE INSTRUMENTACION DE CAMPO/ | FABRICA DE AZUCAR / PLAN DE MTTO GABINETE ELECTROVALVULAS |  | 1205 - EMPAQUE ( 1205 )
EA-AE04-02-A INDICADOR DE PESO ELECTRONICO AVERY WEIGHT-TRONIX ZM301 | 141-0002 | EA-AE04-02-A INDICADOR DE PESO ELECTRONICO AVERY WEIGHT-TRONIX ZM301 | AVERY WEIGHT-TRONIX | ZM301 |  | Alta | CONTROLADOR | ALISON MERCEDES ARAUZ BARRETO | BS7RI06 | // NICARAGUA SUGAR ESTATES LIMITED/ INGENIO SAN ANTONIO/ FABRICA DE AZUCAR/ ACONDICIONAMIENTO Y EMPAQUE DE AZUCAR/ RUTA DE AZUCAR REFINADO INDUSTRIAL/ ENSACADORA DE AZUCAR REFINO INDUSTRIA 2/ EA-AE04-02-A SUBUNIDAD DE INSTRUMENTACION DE CAMPO/ | FABRICA DE AZUCAR / PLAN DE MTTO INDICADOR DE PESO ELECTRONICO |  | 1205 - EMPAQUE ( 1205 )
EA-AE04-02-A RECINTO ALIMENTACION PESA PACK JBB-1500-G-304CT | 197-0005 | EA-AE04-02-A RECINTO ALIMENTACION PESA PACK JBB-1500-G-304CT | PESA PACK | JBB-1500-G-304CT |  | Alta | RECINTO | ALISON MERCEDES ARAUZ BARRETO | BS7RI06 | // NICARAGUA SUGAR ESTATES LIMITED/ INGENIO SAN ANTONIO/ FABRICA DE AZUCAR/ ACONDICIONAMIENTO Y EMPAQUE DE AZUCAR/ RUTA DE AZUCAR REFINADO INDUSTRIAL/ ENSACADORA DE AZUCAR REFINO INDUSTRIA 2/ EA-AE04-02-A SUBUNIDAD DE INSTRUMENTACION DE CAMPO/ | EA-AE04-02-A / PLAN DE MTTO RECINTO ALIMENTACION PESA PACK JBB-1500-G-304CT |  | 1205 - EMPAQUE ( 1205 )
EA-AE04-02-A SENSOR INDUCTIVO TELEMECANIQUE XS8D1A1MAL2 | 109-0015 | EA-AE04-02-A SENSOR INDUCTIVO TELEMECANIQUE XS8D1A1MAL2 | TELEMECANIQUE | XS8D1A1MAL2 |  | Alta | SENSOR INDUCTIVO | ALISON MERCEDES ARAUZ BARRETO | BS7RI06 | // NICARAGUA SUGAR ESTATES LIMITED/ INGENIO SAN ANTONIO/ FABRICA DE AZUCAR/ ACONDICIONAMIENTO Y EMPAQUE DE AZUCAR/ RUTA DE AZUCAR REFINADO INDUSTRIAL/ ENSACADORA DE AZUCAR REFINO INDUSTRIA 2/ EA-AE04-02-A SUBUNIDAD DE INSTRUMENTACION DE CAMPO/ | FABRICA DE AZUCAR / PLAN DE MTTO SENSOR (1 SENSOR) |  | 1205 - EMPAQUE ( 1205 )
EA-AE04-02-A VALVULA ON/OFF | 122-0321 | EA-AE04-02-A VALVULA ON/OFF |  |  |  | Alta | VALVULA ON/OFF | ALISON MERCEDES ARAUZ BARRETO | BS7RI06 | // NICARAGUA SUGAR ESTATES LIMITED/ INGENIO SAN ANTONIO/ FABRICA DE AZUCAR/ ACONDICIONAMIENTO Y EMPAQUE DE AZUCAR/ RUTA DE AZUCAR REFINADO INDUSTRIAL/ ENSACADORA DE AZUCAR REFINO INDUSTRIA 2/ EA-AE04-02-A SUBUNIDAD DE INSTRUMENTACION DE CAMPO/ | FABRICA DE AZUCAR / PLAN DE MTTO VALVULA ON/OFF (YUGO ESCOSÉS-MARIPOSA 12") |  | 1205 - EMPAQUE ( 1205 )
EA-AE04-02-A VENTURI PESA PACK JBB-1500-G-304CT | 201-0001 | EA-AE04-02-A VENTURI PESA PACK JBB-1500-G-304CT | PESA PACK | JBB-1500-G-304CT |  | Alta | TUBO VENTURI | ALISON MERCEDES ARAUZ BARRETO | BS7RI06 | // NICARAGUA SUGAR ESTATES LIMITED/ INGENIO SAN ANTONIO/ FABRICA DE AZUCAR/ ACONDICIONAMIENTO Y EMPAQUE DE AZUCAR/ RUTA DE AZUCAR REFINADO INDUSTRIAL/ ENSACADORA DE AZUCAR REFINO INDUSTRIA 2/ EA-AE04-02-A SUBUNIDAD DE INSTRUMENTACION DE CAMPO/ | FABRICA DE AZUCAR / PLAN DE MTTO VENTURI |  | 1205 - EMPAQUE ( 1205 )
SE-AE04-01-A CONJUNTO TERMOMETROS ANALOGICOS ASHCROFT | 110-0056 | SE-AE04-01-A CONJUNTO TERMOMETROS ANALOGICOS ASHCROFT | ASHCROFT |  |  | Alta | TERMOMETRO ANALOGICO | ALISON MERCEDES ARAUZ BARRETO | SE7RI01 | // NICARAGUA SUGAR ESTATES LIMITED/ INGENIO SAN ANTONIO/ FABRICA DE AZUCAR/ ACONDICIONAMIENTO Y EMPAQUE DE AZUCAR/ RUTA DE AZUCAR REFINADO INDUSTRIAL/ SECADOR DE AZUCAR REFINO INDUSTRIA/ SE-AE04-01-A SUBUNIDAD DE INSTRUMENTACION DE CAMPO/ | FABRICA DE AZUCAR / PLAN DE MTTO CONJUNTO TERMOMETROS ANALOGICOS (3 TERMÓMETROS) |  | 1205 - EMPAQUE ( 1205 )
SL-AE04-01-A CONJUNTO CILINDROS NEUMATICOS FESTO DSBC-100-430-PPVA-N3 | 140-0015 | SL-AE04-01-A CONJUNTO CILINDROS NEUMATICOS FESTO DSBC-100-430-PPVA-N3 | FESTO | DSBC-100-430-PPVA-N3 |  | Alta | CILINDRO NEUMATICO | ALISON MERCEDES ARAUZ BARRETO | SI70801 | // NICARAGUA SUGAR ESTATES LIMITED/ INGENIO SAN ANTONIO/ FABRICA DE AZUCAR/ ACONDICIONAMIENTO Y EMPAQUE DE AZUCAR/ RUTA DE AZUCAR REFINADO INDUSTRIAL/ SILO DE AZUCAR REFINO INDUSTRIA/ SL-AE04-01-A SUBUNIDAD DE INSTRUMENTACION DE CAMPO/ | FABRICA DE AZUCAR / PLAN DE MTTO CONJUNTO CILINDROS NEUMATICOS 100 MM (2 CILINDROS) |  | 1205 - EMPAQUE ( 1205 )
SL-AE04-01-A TRANSMISOR RADAR ENDRESS+HAUSER FMR67-LRU7/0 | 119-0044 | SL-AE04-01-A TRANSMISOR RADAR ENDRESS+HAUSER FMR67-LRU7/0 | ENDRESS+HAUSER | FMR67-LRU7/0 |  | Alta | TRANSMISOR RADAR | ALISON MERCEDES ARAUZ BARRETO | SI70801 | // NICARAGUA SUGAR ESTATES LIMITED/ INGENIO SAN ANTONIO/ FABRICA DE AZUCAR/ ACONDICIONAMIENTO Y EMPAQUE DE AZUCAR/ RUTA DE AZUCAR REFINADO INDUSTRIAL/ SILO DE AZUCAR REFINO INDUSTRIA/ SL-AE04-01-A SUBUNIDAD DE INSTRUMENTACION DE CAMPO/ | FABRICA DE AZUCAR / PLAN DE MTTO TRANSMISOR DE RADAR |  | 1205 - EMPAQUE ( 1205 )
TL-AE04-01-A TRANSMISOR RADAR GUIADO VEGA VEGAFLEX81 | 180-0021 | TL-AE04-01-A TRANSMISOR RADAR GUIADO VEGA VEGAFLEX81 | VEGA | VEGAFLEX81 | 37425491 | Alta | TRANSMISOR DE RADAR GUIADO | ALISON MERCEDES ARAUZ BARRETO | SI70201 | // NICARAGUA SUGAR ESTATES LIMITED/ INGENIO SAN ANTONIO/ FABRICA DE AZUCAR/ ACONDICIONAMIENTO Y EMPAQUE DE AZUCAR/ RUTA DE AZUCAR REFINADO INDUSTRIAL/ TOLVA DE AZUCAR REFINO INDUSTRIAL/ TL-AE04-01-A SUBUNIDAD DE INSTRUMENTACION DE CAMPO/ | FABRICA DE AZUCAR / PLAN DE MTTO TRANSMISOR DE RADAR GUIADO |  | 1205 - EMPAQUE ( 1205 )
TR-AE04-04-A CONJUNTO CILINDROS NEUMATICOS FESTO DSBC-100-350-PPVA-N3 | 140-0016 | TR-AE04-04-A CONJUNTO CILINDROS NEUMATICOS FESTO DSBC-100-350-PPVA-N3 | FESTO | DSBC-100-350-PPVA-N3 |  | Alta | CILINDRO NEUMATICO | ALISON MERCEDES ARAUZ BARRETO | CB6RI02 | // NICARAGUA SUGAR ESTATES LIMITED/ INGENIO SAN ANTONIO/ FABRICA DE AZUCAR/ ACONDICIONAMIENTO Y EMPAQUE DE AZUCAR/ RUTA DE AZUCAR REFINADO INDUSTRIAL/ TRANSPORTADOR DE AZUCAR REFINO INDUSTRIA 4/ TR-AE04-04-A SUBUNIDAD DE INSTRUMENTACION DE CAMPO/ | FABRICA DE AZUCAR / PLAN DE MTTO CONJUNTO CILINDROS NEUMATICOS 100 MM (2 CILINDROS) |  | 1205 - EMPAQUE ( 1205 )
EA-AE05-01-A CHUTE DE DESCARGA CHRONOS RICHARDSON B941 | 191-0005 | EA-AE05-01-A CHUTE DE DESCARGA CHRONOS RICHARDSON B941 |  |  |  | Alta | CHUTE | ALISON MERCEDES ARAUZ BARRETO | BS7RP03 | // NICARAGUA SUGAR ESTATES LIMITED/ INGENIO SAN ANTONIO/ FABRICA DE AZUCAR/ ACONDICIONAMIENTO Y EMPAQUE DE AZUCAR/ RUTA DE AZUCAR REFINADO PAIS/ ENSACADORA DE AZUCAR REFINO PAIS ESTACION 1/ EA-AE05-01-A SUBUNIDAD DE INSTRUMENTACION DE CAMPO/ | FABRICA DE AZUCAR / PLAN DE MTTO CHUTE DE DESCARGA (B-941) |  | 1205 - EMPAQUE ( 1205 )
EA-AE05-01-A CONJUNTO CELDAS DE CARGA VIGA HMB Z6FC3 100KG | 190-0006 | EA-AE05-01-A CONJUNTO CELDAS DE CARGA VIGA HMB Z6FC3 100KG |  |  |  | Alta | CELDA DE CARGA | ALISON MERCEDES ARAUZ BARRETO | BS7RP03 | // NICARAGUA SUGAR ESTATES LIMITED/ INGENIO SAN ANTONIO/ FABRICA DE AZUCAR/ ACONDICIONAMIENTO Y EMPAQUE DE AZUCAR/ RUTA DE AZUCAR REFINADO PAIS/ ENSACADORA DE AZUCAR REFINO PAIS ESTACION 1/ EA-AE05-01-A SUBUNIDAD DE INSTRUMENTACION DE CAMPO/ | FABRICA DE AZUCAR / PLAN DE MTTO CONJUNTO CELDAS DE CARGA (2 CELDAS) |  | 1205 - EMPAQUE ( 1205 )
EA-AE05-01-A CONJUNTO CILINDROS NEUMATICOS FESTO DSBC/DNC 50MM | 140-0018 | EA-AE05-01-A CONJUNTO CILINDROS NEUMATICOS FESTO DSBC/DNC 50MM |  |  |  | Alta | CILINDRO NEUMATICO | ALISON MERCEDES ARAUZ BARRETO | BS7RP03 | // NICARAGUA SUGAR ESTATES LIMITED/ INGENIO SAN ANTONIO/ FABRICA DE AZUCAR/ ACONDICIONAMIENTO Y EMPAQUE DE AZUCAR/ RUTA DE AZUCAR REFINADO PAIS/ ENSACADORA DE AZUCAR REFINO PAIS ESTACION 1/ EA-AE05-01-A SUBUNIDAD DE INSTRUMENTACION DE CAMPO/ | FABRICA DE AZUCAR / PLAN DE MTTO CONJUNTO CILINDROS NEUMATICOS 50MM (3 CILINDROS) |  | 1205 - EMPAQUE ( 1205 )
EA-AE05-01-A CONJUNTO CILINDROS NEUMATICOS IMI NORGREN PRA/802040/M/80 | 140-0017 | EA-AE05-01-A CONJUNTO CILINDROS NEUMATICOS IMI NORGREN PRA/802040/M/80 |  |  |  | Alta | CILINDRO NEUMATICO | ALISON MERCEDES ARAUZ BARRETO | BS7RP03 | // NICARAGUA SUGAR ESTATES LIMITED/ INGENIO SAN ANTONIO/ FABRICA DE AZUCAR/ ACONDICIONAMIENTO Y EMPAQUE DE AZUCAR/ RUTA DE AZUCAR REFINADO PAIS/ ENSACADORA DE AZUCAR REFINO PAIS ESTACION 1/ EA-AE05-01-A SUBUNIDAD DE INSTRUMENTACION DE CAMPO/ | FABRICA DE AZUCAR / PLAN DE MTTO CONJUNTO CILINDROS NEUMATICOS 40MM (2 CILINDROS) |  | 1205 - EMPAQUE ( 1205 )
EA-AE05-01-A CONJUNTO SENSORES FOTOELECTRICOS BANNER TM18AP6DV | 199-0003 | EA-AE05-01-A CONJUNTO SENSORES FOTOELECTRICOS BANNER TM18AP6DV | BANNER |  |  | Alta | SENSOR FOTOELECTRICO | ALISON MERCEDES ARAUZ BARRETO | BS7RP03 | // NICARAGUA SUGAR ESTATES LIMITED/ INGENIO SAN ANTONIO/ FABRICA DE AZUCAR/ ACONDICIONAMIENTO Y EMPAQUE DE AZUCAR/ RUTA DE AZUCAR REFINADO PAIS/ ENSACADORA DE AZUCAR REFINO PAIS ESTACION 1/ EA-AE05-01-A SUBUNIDAD DE INSTRUMENTACION DE CAMPO/ | FABRICA DE AZUCAR / PLAN DE MTTO CONJUNTO SENSORES (2 SENSORES) |  | 1205 - EMPAQUE ( 1205 )
EA-AE05-01-A GABINETE CONTROL PESA PACK | 142-0082 | EA-AE05-01-A GABINETE CONTROL PESA PACK |  |  |  | Alta | GABINETE DE CONTROL | ALISON MERCEDES ARAUZ BARRETO | GAENV005 | // NICARAGUA SUGAR ESTATES LIMITED/ INGENIO SAN ANTONIO/ FABRICA DE AZUCAR/ ACONDICIONAMIENTO Y EMPAQUE DE AZUCAR/ RUTA DE AZUCAR REFINADO PAIS/ ENSACADORA DE AZUCAR REFINO PAIS ESTACION 1/ EA-AE05-01-A SUBUNIDAD DE INSTRUMENTACION DE CAMPO/ | FABRICA DE AZUCAR / PLAN DE MTTO GABINETE DE CONTROL ZM |  | 1205 - EMPAQUE ( 1205 )
EA-AE05-01-A MORDAZA CIERRE SENCILLO CHRONOS RICHARDSON B941 | 195-0005 | EA-AE05-01-A MORDAZA CIERRE SENCILLO CHRONOS RICHARDSON B941 |  |  |  | Alta | MORDAZA | ALISON MERCEDES ARAUZ BARRETO | BS7RP03 | // NICARAGUA SUGAR ESTATES LIMITED/ INGENIO SAN ANTONIO/ FABRICA DE AZUCAR/ ACONDICIONAMIENTO Y EMPAQUE DE AZUCAR/ RUTA DE AZUCAR REFINADO PAIS/ ENSACADORA DE AZUCAR REFINO PAIS ESTACION 1/ EA-AE05-01-A SUBUNIDAD DE INSTRUMENTACION DE CAMPO/ | FABRICA DE AZUCAR / PLAN DE MTTO MORDAZA CIERRE SENCILLO |  | 1205 - EMPAQUE ( 1205 )
EA-AE05-01-A RECINTO ALIMENTACION CHRONOS RICHARDSON B941 | 197-0012 | EA-AE05-01-A RECINTO ALIMENTACION CHRONOS RICHARDSON B941 |  |  |  | Alta | RECINTO | ALISON MERCEDES ARAUZ BARRETO | BS7RP03 | // NICARAGUA SUGAR ESTATES LIMITED/ INGENIO SAN ANTONIO/ FABRICA DE AZUCAR/ ACONDICIONAMIENTO Y EMPAQUE DE AZUCAR/ RUTA DE AZUCAR REFINADO PAIS/ ENSACADORA DE AZUCAR REFINO PAIS ESTACION 1/ EA-AE05-01-A SUBUNIDAD DE INSTRUMENTACION DE CAMPO/ | FABRICA DE AZUCAR / PLAN DE MTTO RECINTO DE ALIMENTACION (B-941 NEUMATICO) |  | 1205 - EMPAQUE ( 1205 )
EA-AE05-01-A RECINTO PESAJE CHRONOS RICHARDSON B941 | 197-0013 | EA-AE05-01-A RECINTO PESAJE CHRONOS RICHARDSON B941 |  |  |  | Alta | RECINTO | ALISON MERCEDES ARAUZ BARRETO | BS7RP03 | // NICARAGUA SUGAR ESTATES LIMITED/ INGENIO SAN ANTONIO/ FABRICA DE AZUCAR/ ACONDICIONAMIENTO Y EMPAQUE DE AZUCAR/ RUTA DE AZUCAR REFINADO PAIS/ ENSACADORA DE AZUCAR REFINO PAIS ESTACION 1/ EA-AE05-01-A SUBUNIDAD DE INSTRUMENTACION DE CAMPO/ | FABRICA DE AZUCAR / PLAN DE MTTO RECINTO DE PESAJE (B-941) |  | 1205 - EMPAQUE ( 1205 )
EA-AE05-02-A CAJA SUMADORA CONTROL WEIGH ST4LC | 101-0012 | EA-AE05-02-A CAJA SUMADORA CONTROL WEIGH ST4LC | CONTROL WEIGH | ST4LC |  | Alta | CAJA SUMADORA | ALISON MERCEDES ARAUZ BARRETO | BS7RP02 | // NICARAGUA SUGAR ESTATES LIMITED/ INGENIO SAN ANTONIO/ FABRICA DE AZUCAR/ ACONDICIONAMIENTO Y EMPAQUE DE AZUCAR/ RUTA DE AZUCAR REFINADO PAIS/ ENSACADORA DE AZUCAR REFINO PAIS ESTACION 2/ EA-AE05-02-A SUBUNIDAD DE INSTRUMENTACION DE CAMPO/ | FABRICA DE AZUCAR / PLAN DE MTTO CAJA SUMADORA ELECTRONICA |  | 1205 - EMPAQUE ( 1205 )
EA-AE05-02-A CHUTE DE DESCARGA JORGE E. JARAMILLO &CIA. LTDA EN-20-G | 191-0004 | EA-AE05-02-A CHUTE DE DESCARGA JORGE E. JARAMILLO &CIA. LTDA EN-20-G | JORGE E. JARAMILLO &CIA. LTDA | EN-20-G |  | Alta | CHUTE | ALISON MERCEDES ARAUZ BARRETO | BS7RP02 | // NICARAGUA SUGAR ESTATES LIMITED/ INGENIO SAN ANTONIO/ FABRICA DE AZUCAR/ ACONDICIONAMIENTO Y EMPAQUE DE AZUCAR/ RUTA DE AZUCAR REFINADO PAIS/ ENSACADORA DE AZUCAR REFINO PAIS ESTACION 2/ EA-AE05-02-A SUBUNIDAD DE INSTRUMENTACION DE CAMPO/ | FABRICA DE AZUCAR / PLAN DE MTTO CHUTE DE DESCARGA (EN-20-G) |  | 1205 - EMPAQUE ( 1205 )
EA-AE05-02-A CONJUNTO CELDAS DE CARGA VIGA HMB Z6FC3 20KG | 190-0005 | EA-AE05-02-A CONJUNTO CELDAS DE CARGA VIGA HMB Z6FC3 20KG | HMB | Z6FC3 20KG |  | Alta | CELDA DE CARGA | ALISON MERCEDES ARAUZ BARRETO | BS7RP02 | // NICARAGUA SUGAR ESTATES LIMITED/ INGENIO SAN ANTONIO/ FABRICA DE AZUCAR/ ACONDICIONAMIENTO Y EMPAQUE DE AZUCAR/ RUTA DE AZUCAR REFINADO PAIS/ ENSACADORA DE AZUCAR REFINO PAIS ESTACION 2/ EA-AE05-02-A SUBUNIDAD DE INSTRUMENTACION DE CAMPO/ | FABRICA DE AZUCAR / PLAN DE MTTO CONJUNTO CELDAS DE CARGA (2 CELDAS) |  | 1205 - EMPAQUE ( 1205 )
EA-AE05-02-A CONJUNTO CILINDROS NEUMATICOS FESTO DSBC 32MM | 140-0013 | EA-AE05-02-A CONJUNTO CILINDROS NEUMATICOS FESTO DSBC 32MM | FESTO | DSBC 32MM |  | Alta | CILINDRO NEUMATICO | ALISON MERCEDES ARAUZ BARRETO | BS7RP02 | // NICARAGUA SUGAR ESTATES LIMITED/ INGENIO SAN ANTONIO/ FABRICA DE AZUCAR/ ACONDICIONAMIENTO Y EMPAQUE DE AZUCAR/ RUTA DE AZUCAR REFINADO PAIS/ ENSACADORA DE AZUCAR REFINO PAIS ESTACION 2/ EA-AE05-02-A SUBUNIDAD DE INSTRUMENTACION DE CAMPO/ | FABRICA DE AZUCAR / PLAN DE MTTO CONJUNTO CILINDROS NEUMATICOS 32 MM (5 CILINDROS) |  | 1205 - EMPAQUE ( 1205 )
EA-AE05-02-A GABINETE CONTROL HIMEL | 142-0079 | EA-AE05-02-A GABINETE CONTROL HIMEL | HIMEL |  |  | Alta | GABINETE DE CONTROL | ALISON MERCEDES ARAUZ BARRETO | GAENV006 | // NICARAGUA SUGAR ESTATES LIMITED/ INGENIO SAN ANTONIO/ FABRICA DE AZUCAR/ ACONDICIONAMIENTO Y EMPAQUE DE AZUCAR/ RUTA DE AZUCAR REFINADO PAIS/ ENSACADORA DE AZUCAR REFINO PAIS ESTACION 2/ EA-AE05-02-A SUBUNIDAD DE INSTRUMENTACION DE CAMPO/ | FABRICA DE AZUCAR / PLAN DE MTTO GABINETE DE CONTROL ZM |  | 1205 - EMPAQUE ( 1205 )
EA-AE05-02-A MORDAZA CIERRE SENCILLO JORGE E. JARAMILLO &CIA. LTDA EN-20-G | 195-0004 | EA-AE05-02-A MORDAZA CIERRE SENCILLO JORGE E. JARAMILLO &CIA. LTDA EN-20-G | JORGE E. JARAMILLO &CIA. LTDA | EN-20-G |  | Alta | MORDAZA | ALISON MERCEDES ARAUZ BARRETO | BS7RP02 | // NICARAGUA SUGAR ESTATES LIMITED/ INGENIO SAN ANTONIO/ FABRICA DE AZUCAR/ ACONDICIONAMIENTO Y EMPAQUE DE AZUCAR/ RUTA DE AZUCAR REFINADO PAIS/ ENSACADORA DE AZUCAR REFINO PAIS ESTACION 2/ EA-AE05-02-A SUBUNIDAD DE INSTRUMENTACION DE CAMPO/ | FABRICA DE AZUCAR / PLAN DE MTTO MORDAZA CIERRE SENCILLO (EN-20-G) |  | 1205 - EMPAQUE ( 1205 )
EA-AE05-02-A PEDAL SENCILLO SCHNEIDER ELECTRIC XPEM110 | 196-0001 | EA-AE05-02-A PEDAL SENCILLO SCHNEIDER ELECTRIC XPEM110 | SCHNEIDER ELECTRIC | XPEM110 |  | Alta | PEDAL | ALISON MERCEDES ARAUZ BARRETO | BS7RP02 | // NICARAGUA SUGAR ESTATES LIMITED/ INGENIO SAN ANTONIO/ FABRICA DE AZUCAR/ ACONDICIONAMIENTO Y EMPAQUE DE AZUCAR/ RUTA DE AZUCAR REFINADO PAIS/ ENSACADORA DE AZUCAR REFINO PAIS ESTACION 2/ EA-AE05-02-A SUBUNIDAD DE INSTRUMENTACION DE CAMPO/ | FABRICA DE AZUCAR / PLAN DE MTTO PEDAL SENCILLO |  | 1205 - EMPAQUE ( 1205 )
EA-AE05-02-A RECINTO ALIMENTACION JORGE E. JARAMILLO &CIA. LTDA EN-20-G | 197-0010 | EA-AE05-02-A RECINTO ALIMENTACION JORGE E. JARAMILLO &CIA. LTDA EN-20-G | JORGE E. JARAMILLO &CIA. LTDA | EN-20-G |  | Alta | RECINTO | ALISON MERCEDES ARAUZ BARRETO | BS7RP02 | // NICARAGUA SUGAR ESTATES LIMITED/ INGENIO SAN ANTONIO/ FABRICA DE AZUCAR/ ACONDICIONAMIENTO Y EMPAQUE DE AZUCAR/ RUTA DE AZUCAR REFINADO PAIS/ ENSACADORA DE AZUCAR REFINO PAIS ESTACION 2/ EA-AE05-02-A SUBUNIDAD DE INSTRUMENTACION DE CAMPO/ | FABRICA DE AZUCAR / PLAN DE MTTO RECINTO DE ALIMENTACION (EN-20-G) |  | 1205 - EMPAQUE ( 1205 )
EA-AE05-02-A RECINTO PESAJE JORGE E. JARAMILLO &CIA. LTDA EN-20-G | 197-0011 | EA-AE05-02-A RECINTO PESAJE JORGE E. JARAMILLO &CIA. LTDA EN-20-G | JORGE E. JARAMILLO &CIA. LTDA | EN-20-G |  | Alta | RECINTO | ALISON MERCEDES ARAUZ BARRETO | BS7RP02 | // NICARAGUA SUGAR ESTATES LIMITED/ INGENIO SAN ANTONIO/ FABRICA DE AZUCAR/ ACONDICIONAMIENTO Y EMPAQUE DE AZUCAR/ RUTA DE AZUCAR REFINADO PAIS/ ENSACADORA DE AZUCAR REFINO PAIS ESTACION 2/ EA-AE05-02-A SUBUNIDAD DE INSTRUMENTACION DE CAMPO/ | FABRICA DE AZUCAR / PLAN DE MTTO RECINTO DE PESAJE (EN-20-G) |  | 1205 - EMPAQUE ( 1205 )
TR-AE05-02-A INTERRUPTOR NIVEL VEGA VEGASWINGS 63 | 144-0033 | TR-AE05-02-A INTERRUPTOR NIVEL VEGA VEGASWINGS 63 | VEGA | VEGASWINGS 63 |  | Alta | INTERRUPTOR DE NIVEL | MILDER ENRIQUE RODRIGUEZ MARTINEZ | CB6RP01 | // NICARAGUA SUGAR ESTATES LIMITED/ INGENIO SAN ANTONIO/ FABRICA DE AZUCAR/ ACONDICIONAMIENTO Y EMPAQUE DE AZUCAR/ RUTA DE AZUCAR REFINADO PAIS/ TRANSPORTADOR DE AZUCAR REFINO PAIS 2/ TR-AE05-02-A SUBUNIDAD DE INSTRUMENTACION DE CAMPO/ | FABRICA DE AZUCAR / PLAN DE MTTO INTERRUPTOR DE NIVEL |  | 1205 - EMPAQUE ( 1205 )
ED-AP03-01-A GABINETE CONTROL | 142-0099 | ED-AP03-01-A GABINETE CONTROL |  |  |  | Muy Alta | GABINETE DE CONTROL | MILDER ENRIQUE RODRIGUEZ MARTINEZ | X1210 | // NICARAGUA SUGAR ESTATES LIMITED/ INGENIO SAN ANTONIO/ FABRICA DE AZUCAR/ AUTOMATIZACION Y CONTROL DE PROCESOS FABRICA/ SISTEMA DE CONTROL CENTRIFUGACION/ SISTEMA DE CONTROL CENTRIFUGACION MASA C/ ED-AP03-01-A SUBUNIDAD DE INSTRUMENTACION DE CAMPO/ |  |  | 1210 - CENTRIFUGACION ( 1210 )
DC-AP01-03-A ESTACION DE TRABAJO PROCESADORA HP Z440 | 185-0003 | DC-AP01-03-A ESTACION DE TRABAJO PROCESADORA HP Z440 | HP | Z440 |  | Muy Alta | ESTACION DE TRABAJO | ROGER DAVID BENDAÑA SABALLOS | ED1003 | // NICARAGUA SUGAR ESTATES LIMITED/ INGENIO SAN ANTONIO/ FABRICA DE AZUCAR/ AUTOMATIZACION Y CONTROL DE PROCESOS FABRICA/ SISTEMA DE CONTROL DISTRIBUIDO/ ESTACION DCS EN OPERACIONES EVAPORACION/ DC-AP01-03-A SUBUNIDAD DE INSTRUMENTACION DE CAMPO/ | DC-AP01-03-A / PLAN MTTO WORKSTATION HP Z440 |  | 1207 - EVAPORACION ( 1207 )
DC-AP01-03-A ESTACION DE TRABAJO PROCESADORA HP Z440 | 185-0002 | DC-AP01-03-A ESTACION DE TRABAJO PROCESADORA HP Z440 | HP | Z440 |  | Muy Alta | ESTACION DE TRABAJO | ROGER DAVID BENDAÑA SABALLOS | ED1003 | // NICARAGUA SUGAR ESTATES LIMITED/ INGENIO SAN ANTONIO/ FABRICA DE AZUCAR/ AUTOMATIZACION Y CONTROL DE PROCESOS FABRICA/ SISTEMA DE CONTROL DISTRIBUIDO/ ESTACION DCS EN OPERACIONES EVAPORACION/ DC-AP01-03-A SUBUNIDAD DE INSTRUMENTACION DE CAMPO/ | DC-AP01-03-A / PLAN MTTO WORKSTATION HP Z440 |  | 1207 - EVAPORACION ( 1207 )
DC-AP01-03-A GABINETE CONTROL FOXBORO MODULOS | 142-0057 | DC-AP01-03-A GABINETE CONTROL FOXBORO MODULOS |  |  |  | Muy Alta | GABINETE DE CONTROL | ROGER DAVID BENDAÑA SABALLOS | GAEVA027 | // NICARAGUA SUGAR ESTATES LIMITED/ INGENIO SAN ANTONIO/ FABRICA DE AZUCAR/ AUTOMATIZACION Y CONTROL DE PROCESOS FABRICA/ SISTEMA DE CONTROL DISTRIBUIDO/ ESTACION DCS EN OPERACIONES EVAPORACION/ DC-AP01-03-A SUBUNIDAD DE INSTRUMENTACION DE CAMPO/ | DC-AP01-03-A / PLAN DE MTTO GABINETE DE CONTROL DCS FOXBORO |  | 1207 - EVAPORACION ( 1207 )
DC-AP01-03-A GABINETE CONTROL FOXBORO MODULOS | 142-0056 | DC-AP01-03-A GABINETE CONTROL FOXBORO MODULOS |  |  |  | Muy Alta | GABINETE DE CONTROL | ROGER DAVID BENDAÑA SABALLOS | GAEVA026 | // NICARAGUA SUGAR ESTATES LIMITED/ INGENIO SAN ANTONIO/ FABRICA DE AZUCAR/ AUTOMATIZACION Y CONTROL DE PROCESOS FABRICA/ SISTEMA DE CONTROL DISTRIBUIDO/ ESTACION DCS EN OPERACIONES EVAPORACION/ DC-AP01-03-A SUBUNIDAD DE INSTRUMENTACION DE CAMPO/ | DC-AP01-03-A / PLAN DE MTTO GABINETE DE CONTROL DCS FOXBORO |  | 1207 - EVAPORACION ( 1207 )
DC-AP01-03-A GABINETE RED MESH COMUNICACIONES | 187-0001 | DC-AP01-03-A GABINETE RED MESH COMUNICACIONES |  |  |  | Muy Alta | GABINETE DE COMUNICACIONES | ROGER DAVID BENDAÑA SABALLOS | ED1003 | // NICARAGUA SUGAR ESTATES LIMITED/ INGENIO SAN ANTONIO/ FABRICA DE AZUCAR/ AUTOMATIZACION Y CONTROL DE PROCESOS FABRICA/ SISTEMA DE CONTROL DISTRIBUIDO/ ESTACION DCS EN OPERACIONES EVAPORACION/ DC-AP01-03-A SUBUNIDAD DE INSTRUMENTACION DE CAMPO/ |  |  | 1207 - EVAPORACION ( 1207 )
DC-AP01-03-A SISTEMA DE MONITOREO CAMARAS CCTV | 188-0003 | DC-AP01-03-A SISTEMA DE MONITOREO CAMARAS CCTV |  |  |  | Muy Alta | SISTEMA DE MONITOREO DE CAMARAS | ROGER DAVID BENDAÑA SABALLOS | ED1003 | // NICARAGUA SUGAR ESTATES LIMITED/ INGENIO SAN ANTONIO/ FABRICA DE AZUCAR/ AUTOMATIZACION Y CONTROL DE PROCESOS FABRICA/ SISTEMA DE CONTROL DISTRIBUIDO/ ESTACION DCS EN OPERACIONES EVAPORACION/ DC-AP01-03-A SUBUNIDAD DE INSTRUMENTACION DE CAMPO/ | DC-AP01-03-A / SISTEMA DE MONITOREO CAMARAS CCTV |  | 1207 - EVAPORACION ( 1207 )
DC-AP01-03-A SISTEMA DE RESPALDO ENERGETICO APC 20KVA | 189-0003 | DC-AP01-03-A SISTEMA DE RESPALDO ENERGETICO APC 20KVA | APC | 20KVA |  | Muy Alta | SISTEMA DE RESPALDO ENERGETICO | ROGER DAVID BENDAÑA SABALLOS | ED1003 | // NICARAGUA SUGAR ESTATES LIMITED/ INGENIO SAN ANTONIO/ FABRICA DE AZUCAR/ AUTOMATIZACION Y CONTROL DE PROCESOS FABRICA/ SISTEMA DE CONTROL DISTRIBUIDO/ ESTACION DCS EN OPERACIONES EVAPORACION/ DC-AP01-03-A SUBUNIDAD DE INSTRUMENTACION DE CAMPO/ | DC-AP01-03-A / PLAN DE MTTO SISTEMA DE RESPALDO ENERGETICO |  | 1207 - EVAPORACION ( 1207 )
DC-AP01-02-A ESTACION DE TRABAJO PROCESADORA HP Z440 | 185-0001 | DC-AP01-02-A ESTACION DE TRABAJO PROCESADORA HP Z440 | HP | Z440 |  | Muy Alta | ESTACION DE TRABAJO | ROGER DAVID BENDAÑA SABALLOS | ED1001 | // NICARAGUA SUGAR ESTATES LIMITED/ INGENIO SAN ANTONIO/ FABRICA DE AZUCAR/ AUTOMATIZACION Y CONTROL DE PROCESOS FABRICA/ SISTEMA DE CONTROL DISTRIBUIDO/ ESTACION DCS EN OPERACIONES MOLINOS SECADORES/ DC-AP01-02-A SUBUNIDAD DE INSTRUMENTACION DE CAMPO/ | DC-AP01-02-A / PLAN MTTO WORKSTATION HP Z440 |  | 1201 - EXTRACCION DE JUGO ( 1201 )
DC-AP01-02-A SISTEMA DE MONITOREO CAMARAS CCTV | 188-0002 | DC-AP01-02-A SISTEMA DE MONITOREO CAMARAS CCTV |  |  |  | Muy Alta | SISTEMA DE MONITOREO DE CAMARAS | ROGER DAVID BENDAÑA SABALLOS | ED1001 | // NICARAGUA SUGAR ESTATES LIMITED/ INGENIO SAN ANTONIO/ FABRICA DE AZUCAR/ AUTOMATIZACION Y CONTROL DE PROCESOS FABRICA/ SISTEMA DE CONTROL DISTRIBUIDO/ ESTACION DCS EN OPERACIONES MOLINOS SECADORES/ DC-AP01-02-A SUBUNIDAD DE INSTRUMENTACION DE CAMPO/ | DC-AP01-02-A / SISTEMA DE MONITOREO CAMARAS CCTV |  | 1201 - EXTRACCION DE JUGO ( 1201 )
DC-AP01-02-A SISTEMA DE RESPALDO ENERGETICO APC 3KVA | 189-0002 | DC-AP01-02-A SISTEMA DE RESPALDO ENERGETICO APC 3KVA | APC | 3KVA |  | Muy Alta | SISTEMA DE RESPALDO ENERGETICO | ROGER DAVID BENDAÑA SABALLOS | ED1001 | // NICARAGUA SUGAR ESTATES LIMITED/ INGENIO SAN ANTONIO/ FABRICA DE AZUCAR/ AUTOMATIZACION Y CONTROL DE PROCESOS FABRICA/ SISTEMA DE CONTROL DISTRIBUIDO/ ESTACION DCS EN OPERACIONES MOLINOS SECADORES/ DC-AP01-02-A SUBUNIDAD DE INSTRUMENTACION DE CAMPO/ | DC-AP01-02-A / PLAN DE MTTO SISTEMA DE RESPALDO ENERGETICO MOLINOS ALIMENTADORES |  | 1201 - EXTRACCION DE JUGO ( 1201 )
DC-AP01-01-A GABINETE CONTROL FOXBORO MODULOS | 142-0055 | DC-AP01-01-A GABINETE CONTROL FOXBORO MODULOS |  |  |  | Alta | GABINETE DE CONTROL | ROGER DAVID BENDAÑA SABALLOS | GAPYE022 | // NICARAGUA SUGAR ESTATES LIMITED/ INGENIO SAN ANTONIO/ FABRICA DE AZUCAR/ AUTOMATIZACION Y CONTROL DE PROCESOS FABRICA/ SISTEMA DE CONTROL DISTRIBUIDO/ ESTACION DCS EN OPERACIONES MOLINOS TB/ DC-AP01-01-A SUBUNIDAD DE INSTRUMENTACION DE CAMPO/ | DC-AP01-01-A / PLAN DE MTTO GABINETE DE CONTROL DCS FOXBORO |  | 1201 - EXTRACCION DE JUGO ( 1201 )
DC-AP01-01-A SISTEMA DE MONITOREO CAMARAS CCTV | 188-0001 | DC-AP01-01-A SISTEMA DE MONITOREO CAMARAS CCTV |  |  |  | Alta | SISTEMA DE MONITOREO DE CAMARAS | ROGER DAVID BENDAÑA SABALLOS | ED1002 | // NICARAGUA SUGAR ESTATES LIMITED/ INGENIO SAN ANTONIO/ FABRICA DE AZUCAR/ AUTOMATIZACION Y CONTROL DE PROCESOS FABRICA/ SISTEMA DE CONTROL DISTRIBUIDO/ ESTACION DCS EN OPERACIONES MOLINOS TB/ DC-AP01-01-A SUBUNIDAD DE INSTRUMENTACION DE CAMPO/ | DC-AP01-01-A / SISTEMA DE MONITOREO CAMARAS CCTV |  | 1201 - EXTRACCION DE JUGO ( 1201 )
DC-AP01-01-A SISTEMA DE RESPALDO ENERGETICO APC 3KVA | 189-0001 | DC-AP01-01-A SISTEMA DE RESPALDO ENERGETICO APC 3KVA | APC | 3KVA |  | Alta | SISTEMA DE RESPALDO ENERGETICO | ROGER DAVID BENDAÑA SABALLOS | ED1002 | // NICARAGUA SUGAR ESTATES LIMITED/ INGENIO SAN ANTONIO/ FABRICA DE AZUCAR/ AUTOMATIZACION Y CONTROL DE PROCESOS FABRICA/ SISTEMA DE CONTROL DISTRIBUIDO/ ESTACION DCS EN OPERACIONES MOLINOS TB/ DC-AP01-01-A SUBUNIDAD DE INSTRUMENTACION DE CAMPO/ | DC-AP01-01-A / PLAN DE MTTO SISTEMA DE RESPALDO ENERGETICO MOLINOS TB |  | 1201 - EXTRACCION DE JUGO ( 1201 )
RM-AP01-01-A FIBRA OPTICA MULTINODO OM4 | 186-0001 | RM-AP01-01-A FIBRA OPTICA MULTINODO OM4 |  | OM4 |  | Muy Alta | FIBRA OPTICA | ROGER DAVID BENDAÑA SABALLOS | X1207 | // NICARAGUA SUGAR ESTATES LIMITED/ INGENIO SAN ANTONIO/ FABRICA DE AZUCAR/ AUTOMATIZACION Y CONTROL DE PROCESOS FABRICA/ SISTEMA DE CONTROL DISTRIBUIDO/ RED MESH/ RM-AP01-01-A SUBUNIDAD DE INSTRUMENTACION DE CAMPO/ |  |  | 1201 - EXTRACCION DE JUGO ( 1201 )
SC-AP02-09-A GABINETE CONTROL PLC COLUMNAS DE CARBON | 142-0088 | SC-AP02-09-A GABINETE CONTROL PLC COLUMNAS DE CARBON |  |  |  | Alta | GABINETE DE CONTROL | ROGER DAVID BENDAÑA SABALLOS | GACEN004 | // NICARAGUA SUGAR ESTATES LIMITED/ INGENIO SAN ANTONIO/ FABRICA DE AZUCAR/ AUTOMATIZACION Y CONTROL DE PROCESOS FABRICA/ SISTEMA DE CONTROL SCADA/ ESTACION SCADA EN OPERACIONES CENTRIFUGACION/ SC-AP02-09-A SUBUNIDAD DE INSTRUMENTACION DE CAMPO/ |  |  | 1204 - REFINERIA ( 1204 )
SC-AP02-09-A GABINETE CONTROL PLC DISOLUTOR | 142-0087 | SC-AP02-09-A GABINETE CONTROL PLC DISOLUTOR |  |  |  | Alta | GABINETE DE CONTROL | ROGER DAVID BENDAÑA SABALLOS | GACEN003 | // NICARAGUA SUGAR ESTATES LIMITED/ INGENIO SAN ANTONIO/ FABRICA DE AZUCAR/ AUTOMATIZACION Y CONTROL DE PROCESOS FABRICA/ SISTEMA DE CONTROL SCADA/ ESTACION SCADA EN OPERACIONES CENTRIFUGACION/ SC-AP02-09-A SUBUNIDAD DE INSTRUMENTACION DE CAMPO/ | SC-AP02-09-A / PLAN DE MTTO GABINETE DE CONTROL |  | 1204 - REFINERIA ( 1204 )
SC-AP02-07-A GABINETE CONTROL PLC CUARTO CONTROL MOTORES CLARIFICACION | 142-0071 | SC-AP02-07-A GABINETE CONTROL PLC CUARTO CONTROL MOTORES CLARIFICACION |  |  |  | Alta | GABINETE DE CONTROL | ROGER DAVID BENDAÑA SABALLOS | GACYF007 | // NICARAGUA SUGAR ESTATES LIMITED/ INGENIO SAN ANTONIO/ FABRICA DE AZUCAR/ AUTOMATIZACION Y CONTROL DE PROCESOS FABRICA/ SISTEMA DE CONTROL SCADA/ ESTACION SCADA EN OPERACIONES CLARIFICACION DE MELADURA/ SC-AP02-07-A SUBUNIDAD DE INSTRUMENTACION DE CAMPO/ |  |  | 1204 - REFINERIA ( 1204 )
SC-AP02-08-A GABINETE CONTROL PLC TACHOS CONTINUOS | 142-0072 | SC-AP02-08-A GABINETE CONTROL PLC TACHOS CONTINUOS |  |  |  | Alta | GABINETE DE CONTROL | MILDER ENRIQUE RODRIGUEZ MARTINEZ | GATCO003 | // NICARAGUA SUGAR ESTATES LIMITED/ INGENIO SAN ANTONIO/ FABRICA DE AZUCAR/ AUTOMATIZACION Y CONTROL DE PROCESOS FABRICA/ SISTEMA DE CONTROL SCADA/ ESTACION SCADA EN OPERACIONES CRISTALIZACION/ SC-AP02-08-A SUBUNIDAD DE INSTRUMENTACION DE CAMPO/ |  |  | 1209 - CRISTALIZACION Y DESARROLLO ( 1209 )
SC-AP02-02-A GABINETE CONTROL PLC MOTORES DIFUSOR | 142-0060 | SC-AP02-02-A GABINETE CONTROL PLC MOTORES DIFUSOR |  |  |  | Alta | GABINETE DE CONTROL | ROGER DAVID BENDAÑA SABALLOS | GAPYE002 | // NICARAGUA SUGAR ESTATES LIMITED/ INGENIO SAN ANTONIO/ FABRICA DE AZUCAR/ AUTOMATIZACION Y CONTROL DE PROCESOS FABRICA/ SISTEMA DE CONTROL SCADA/ ESTACION SCADA EN OPERACIONES DIFUSOR TA/ SC-AP02-02-A SUBUNIDAD DE INSTRUMENTACION DE CAMPO/ | SC-AP02-02-A / GABINETE CONTROL PLC MOTORES DIFUSOR |  | 1201 - EXTRACCION DE JUGO ( 1201 )
SC-AP02-02-A GABINETE CONTROL VALVULAS Y TRANSMISORES DIFUSOR | 142-0059 | SC-AP02-02-A GABINETE CONTROL VALVULAS Y TRANSMISORES DIFUSOR |  |  |  | Alta | GABINETE DE CONTROL | ROGER DAVID BENDAÑA SABALLOS | GAPYE002 | // NICARAGUA SUGAR ESTATES LIMITED/ INGENIO SAN ANTONIO/ FABRICA DE AZUCAR/ AUTOMATIZACION Y CONTROL DE PROCESOS FABRICA/ SISTEMA DE CONTROL SCADA/ ESTACION SCADA EN OPERACIONES DIFUSOR TA/ SC-AP02-02-A SUBUNIDAD DE INSTRUMENTACION DE CAMPO/ | SC-AP02-02-A / GABINETE CONTROL VALVULAS Y TRANSMISORES DIFUSOR |  | 1201 - EXTRACCION DE JUGO ( 1201 )
SC-AP02-02-A SISTEMA DE MONITOREO CAMARAS CCTV | 188-0004 | SC-AP02-02-A SISTEMA DE MONITOREO CAMARAS CCTV |  |  |  | Alta | SISTEMA DE MONITOREO DE CAMARAS | ROGER DAVID BENDAÑA SABALLOS | ED2000 | // NICARAGUA SUGAR ESTATES LIMITED/ INGENIO SAN ANTONIO/ FABRICA DE AZUCAR/ AUTOMATIZACION Y CONTROL DE PROCESOS FABRICA/ SISTEMA DE CONTROL SCADA/ ESTACION SCADA EN OPERACIONES DIFUSOR TA/ SC-AP02-02-A SUBUNIDAD DE INSTRUMENTACION DE CAMPO/ | SC-AP02-02-A / SISTEMA DE MONITOREO CAMARAS CCTV |  | 1201 - EXTRACCION DE JUGO ( 1201 )
SC-AP02-06-A ESTACION DE TRABAJO HP Z440 | 185-0005 | SC-AP02-06-A ESTACION DE TRABAJO HP Z440 | HP | Z440 |  | Alta | ESTACION DE TRABAJO | MILDER ENRIQUE RODRIGUEZ MARTINEZ | ED2006 | // NICARAGUA SUGAR ESTATES LIMITED/ INGENIO SAN ANTONIO/ FABRICA DE AZUCAR/ AUTOMATIZACION Y CONTROL DE PROCESOS FABRICA/ SISTEMA DE CONTROL SCADA/ ESTACION SCADA EN OPERACIONES EVAPORACION/ SC-AP02-06-A SUBUNIDAD DE INSTRUMENTACION DE CAMPO/ | SC-AP02-06-A / PLAN MTTO WORKSTATION HP Z440 |  | 1209 - CRISTALIZACION Y DESARROLLO ( 1209 )
SC-AP02-06-A ESTACION DE TRABAJO HP Z440 | 185-0004 | SC-AP02-06-A ESTACION DE TRABAJO HP Z440 | HP | Z440 |  | Alta | ESTACION DE TRABAJO | MILDER ENRIQUE RODRIGUEZ MARTINEZ | ED2006 | // NICARAGUA SUGAR ESTATES LIMITED/ INGENIO SAN ANTONIO/ FABRICA DE AZUCAR/ AUTOMATIZACION Y CONTROL DE PROCESOS FABRICA/ SISTEMA DE CONTROL SCADA/ ESTACION SCADA EN OPERACIONES EVAPORACION/ SC-AP02-06-A SUBUNIDAD DE INSTRUMENTACION DE CAMPO/ | SC-AP02-06-A / PLAN MTTO WORKSTATION HP Z440 |  | 1209 - CRISTALIZACION Y DESARROLLO ( 1209 )
SC-AP02-06-A GABINETE CONTROL PLC CLX | 142-0069 | SC-AP02-06-A GABINETE CONTROL PLC CLX |  |  |  | Alta | GABINETE DE CONTROL | MILDER ENRIQUE RODRIGUEZ MARTINEZ | GAEVA031 | // NICARAGUA SUGAR ESTATES LIMITED/ INGENIO SAN ANTONIO/ FABRICA DE AZUCAR/ AUTOMATIZACION Y CONTROL DE PROCESOS FABRICA/ SISTEMA DE CONTROL SCADA/ ESTACION SCADA EN OPERACIONES EVAPORACION/ SC-AP02-06-A SUBUNIDAD DE INSTRUMENTACION DE CAMPO/ |  |  | 1209 - CRISTALIZACION Y DESARROLLO ( 1209 )
SC-AP02-06-A GABINETE CONTROL PLC FILTROS FAS FLO | 142-0070 | SC-AP02-06-A GABINETE CONTROL PLC FILTROS FAS FLO |  |  |  | Alta | GABINETE DE CONTROL | MILDER ENRIQUE RODRIGUEZ MARTINEZ | GAEVA032 | // NICARAGUA SUGAR ESTATES LIMITED/ INGENIO SAN ANTONIO/ FABRICA DE AZUCAR/ AUTOMATIZACION Y CONTROL DE PROCESOS FABRICA/ SISTEMA DE CONTROL SCADA/ ESTACION SCADA EN OPERACIONES EVAPORACION/ SC-AP02-06-A SUBUNIDAD DE INSTRUMENTACION DE CAMPO/ |  |  | 1209 - CRISTALIZACION Y DESARROLLO ( 1209 )
SC-AP02-06-A GABINETE CONTROL PLC TACHO CONTINUO A1, A2 | 142-0066 | SC-AP02-06-A GABINETE CONTROL PLC TACHO CONTINUO A1, A2 |  |  |  | Alta | GABINETE DE CONTROL | MILDER ENRIQUE RODRIGUEZ MARTINEZ | GAEVA028 | // NICARAGUA SUGAR ESTATES LIMITED/ INGENIO SAN ANTONIO/ FABRICA DE AZUCAR/ AUTOMATIZACION Y CONTROL DE PROCESOS FABRICA/ SISTEMA DE CONTROL SCADA/ ESTACION SCADA EN OPERACIONES EVAPORACION/ SC-AP02-06-A SUBUNIDAD DE INSTRUMENTACION DE CAMPO/ |  |  | 1209 - CRISTALIZACION Y DESARROLLO ( 1209 )
SC-AP02-06-A GABINETE CONTROL PLC TACHO CONTINUO A3, B2 | 142-0067 | SC-AP02-06-A GABINETE CONTROL PLC TACHO CONTINUO A3, B2 |  |  |  | Alta | GABINETE DE CONTROL | MILDER ENRIQUE RODRIGUEZ MARTINEZ | GAEVA029 | // NICARAGUA SUGAR ESTATES LIMITED/ INGENIO SAN ANTONIO/ FABRICA DE AZUCAR/ AUTOMATIZACION Y CONTROL DE PROCESOS FABRICA/ SISTEMA DE CONTROL SCADA/ ESTACION SCADA EN OPERACIONES EVAPORACION/ SC-AP02-06-A SUBUNIDAD DE INSTRUMENTACION DE CAMPO/ |  |  | 1209 - CRISTALIZACION Y DESARROLLO ( 1209 )
SC-AP02-06-A GABINETE CONTROL PLC TACHO CONTINUO C | 142-0068 | SC-AP02-06-A GABINETE CONTROL PLC TACHO CONTINUO C |  |  |  | Alta | GABINETE DE CONTROL | MILDER ENRIQUE RODRIGUEZ MARTINEZ | GAEVA030 | // NICARAGUA SUGAR ESTATES LIMITED/ INGENIO SAN ANTONIO/ FABRICA DE AZUCAR/ AUTOMATIZACION Y CONTROL DE PROCESOS FABRICA/ SISTEMA DE CONTROL SCADA/ ESTACION SCADA EN OPERACIONES EVAPORACION/ SC-AP02-06-A SUBUNIDAD DE INSTRUMENTACION DE CAMPO/ |  |  | 1209 - CRISTALIZACION Y DESARROLLO ( 1209 )
SC-AP02-06-A GABINETE CONTROL PLC TERCER GRAN EFECTO B | 142-0086 | SC-AP02-06-A GABINETE CONTROL PLC TERCER GRAN EFECTO B |  |  |  | Alta | GABINETE DE CONTROL | ROGER DAVID BENDAÑA SABALLOS | GAEVA024 | // NICARAGUA SUGAR ESTATES LIMITED/ INGENIO SAN ANTONIO/ FABRICA DE AZUCAR/ AUTOMATIZACION Y CONTROL DE PROCESOS FABRICA/ SISTEMA DE CONTROL SCADA/ ESTACION SCADA EN OPERACIONES EVAPORACION/ SC-AP02-06-A SUBUNIDAD DE INSTRUMENTACION DE CAMPO/ |  |  | 1209 - CRISTALIZACION Y DESARROLLO ( 1209 )
SC-AP02-05-A GABINETE CONTROL PLC CUARTO DE CONTROL #8 | 142-0065 | SC-AP02-05-A GABINETE CONTROL PLC CUARTO DE CONTROL #8 |  |  |  | Alta | GABINETE DE CONTROL | MILDER ENRIQUE RODRIGUEZ MARTINEZ | GAPYE029 | // NICARAGUA SUGAR ESTATES LIMITED/ INGENIO SAN ANTONIO/ FABRICA DE AZUCAR/ AUTOMATIZACION Y CONTROL DE PROCESOS FABRICA/ SISTEMA DE CONTROL SCADA/ ESTACION SCADA EN OPERACIONES FILTRACION DE CACHAZA/ SC-AP02-05-A SUBUNIDAD DE INSTRUMENTACION DE CAMPO/ |  |  | 1207 - EVAPORACION ( 1207 )
SC-AP02-05-A SISTEMA DE MONITOREO CAMARAS CCTV | 188-0005 | SC-AP02-05-A SISTEMA DE MONITOREO CAMARAS CCTV |  |  |  | Alta | SISTEMA DE MONITOREO DE CAMARAS | MILDER ENRIQUE RODRIGUEZ MARTINEZ | ED2005 | // NICARAGUA SUGAR ESTATES LIMITED/ INGENIO SAN ANTONIO/ FABRICA DE AZUCAR/ AUTOMATIZACION Y CONTROL DE PROCESOS FABRICA/ SISTEMA DE CONTROL SCADA/ ESTACION SCADA EN OPERACIONES FILTRACION DE CACHAZA/ SC-AP02-05-A SUBUNIDAD DE INSTRUMENTACION DE CAMPO/ | SC-AP02-05-A / SISTEMA DE MONITOREO CAMARAS CCTV |  | 1207 - EVAPORACION ( 1207 )
SC-AP02-10-A SUBUNIDAD DE INSTRUMENTACION DE CAMPO | S08-1503 | SC-AP02-10-A SUBUNIDAD DE INSTRUMENTACION DE CAMPO |  |  |  | Alta | SUB-UNIDAD | ROGER DAVID BENDAÑA SABALLOS | X1223 | // NICARAGUA SUGAR ESTATES LIMITED/ INGENIO SAN ANTONIO/ FABRICA DE AZUCAR/ AUTOMATIZACION Y CONTROL DE PROCESOS FABRICA/ SISTEMA DE CONTROL SCADA/ ESTACION SCADA EN OPERACIONES MANEJO DE EFLUENTES FABRICA/ |  |  | 1223 - AGUA ( 1223 )
SC-AP02-10-A GABINETE CONTROL PLC ESTACION DE FILTRADO DE AGUA | 142-0104 | SC-AP02-10-A GABINETE CONTROL PLC ESTACION DE FILTRADO DE AGUA |  |  |  | Alta | GABINETE DE CONTROL | ROGER DAVID BENDAÑA SABALLOS | X1223 | // NICARAGUA SUGAR ESTATES LIMITED/ INGENIO SAN ANTONIO/ FABRICA DE AZUCAR/ AUTOMATIZACION Y CONTROL DE PROCESOS FABRICA/ SISTEMA DE CONTROL SCADA/ ESTACION SCADA EN OPERACIONES MANEJO DE EFLUENTES FABRICA/ SC-AP02-10-A SUBUNIDAD DE INSTRUMENTACION DE CAMPO/ |  |  | 1223 - AGUA ( 1223 )
SC-AP02-01-A GABINETE CONTROL PLC MOLINO 1 TA | 142-0083 | SC-AP02-01-A GABINETE CONTROL PLC MOLINO 1 TA |  |  |  | Alta | GABINETE DE CONTROL | ROGER DAVID BENDAÑA SABALLOS | GAPYE013 | // NICARAGUA SUGAR ESTATES LIMITED/ INGENIO SAN ANTONIO/ FABRICA DE AZUCAR/ AUTOMATIZACION Y CONTROL DE PROCESOS FABRICA/ SISTEMA DE CONTROL SCADA/ ESTACION SCADA EN OPERACIONES MOLINO 1 TA/ SC-AP02-01-A SUBUNIDAD DE INSTRUMENTACION DE CAMPO/ | SC-AP02-01-A / PLAN MTTO GABINETE CONTROL PLC MOLINO 1 TA |  | 1201 - EXTRACCION DE JUGO ( 1201 )
SC-AP02-01-A GABINETE CONTROL REGISTRADOR MOLINO 1 TA | 142-0058 | SC-AP02-01-A GABINETE CONTROL REGISTRADOR MOLINO 1 TA |  |  |  | Alta | GABINETE DE CONTROL | ROGER DAVID BENDAÑA SABALLOS | GAPYE012 | // NICARAGUA SUGAR ESTATES LIMITED/ INGENIO SAN ANTONIO/ FABRICA DE AZUCAR/ AUTOMATIZACION Y CONTROL DE PROCESOS FABRICA/ SISTEMA DE CONTROL SCADA/ ESTACION SCADA EN OPERACIONES MOLINO 1 TA/ SC-AP02-01-A SUBUNIDAD DE INSTRUMENTACION DE CAMPO/ | SC-AP02-01-A / PLAN DE MTTO GABINETE CONTROL REGISTRADOR MOLINO 1 TA |  | 1201 - EXTRACCION DE JUGO ( 1201 )
SC-AP02-01-A SISTEMA DE MONITOREO CAMARAS CCTV | 188-0006 | SC-AP02-01-A SISTEMA DE MONITOREO CAMARAS CCTV |  |  |  | Alta | SISTEMA DE MONITOREO DE CAMARAS | KARLO LUIS OCHOA WASSMER | ED2001 | // NICARAGUA SUGAR ESTATES LIMITED/ INGENIO SAN ANTONIO/ FABRICA DE AZUCAR/ AUTOMATIZACION Y CONTROL DE PROCESOS FABRICA/ SISTEMA DE CONTROL SCADA/ ESTACION SCADA EN OPERACIONES MOLINO 1 TA/ SC-AP02-01-A SUBUNIDAD DE INSTRUMENTACION DE CAMPO/ | SC-AP02-01-A / SISTEMA DE MONITOREO CAMARAS CCTV |  | 1201 - EXTRACCION DE JUGO ( 1201 )
SC-AP02-04-A GABINETE CONTROL PLC CENTRO DE CARGA 6A | 142-0085 | SC-AP02-04-A GABINETE CONTROL PLC CENTRO DE CARGA 6A |  |  |  | Alta | GABINETE DE CONTROL | ROGER DAVID BENDAÑA SABALLOS | GAPYE027 | // NICARAGUA SUGAR ESTATES LIMITED/ INGENIO SAN ANTONIO/ FABRICA DE AZUCAR/ AUTOMATIZACION Y CONTROL DE PROCESOS FABRICA/ SISTEMA DE CONTROL SCADA/ ESTACION SCADA EN OPERACIONES MOLINOS SECADORES/ SC-AP02-04-A SUBUNIDAD DE INSTRUMENTACION DE CAMPO/ | SC-AP02-04-A / PLAN DE MTTO GABINETE CONTROL PLC CENTRO DE CARGA 6A |  | 1201 - EXTRACCION DE JUGO ( 1201 )
SC-AP02-04-A GABINETE CONTROL PLC MOLINOS ALIMENTADOR A PRESION | 142-0064 | SC-AP02-04-A GABINETE CONTROL PLC MOLINOS ALIMENTADOR A PRESION |  |  |  | Alta | GABINETE DE CONTROL | ROGER DAVID BENDAÑA SABALLOS | GAPYE018 | // NICARAGUA SUGAR ESTATES LIMITED/ INGENIO SAN ANTONIO/ FABRICA DE AZUCAR/ AUTOMATIZACION Y CONTROL DE PROCESOS FABRICA/ SISTEMA DE CONTROL SCADA/ ESTACION SCADA EN OPERACIONES MOLINOS SECADORES/ SC-AP02-04-A SUBUNIDAD DE INSTRUMENTACION DE CAMPO/ | SC-AP02-04-A / PLAN MTTO GABINETE CONTROL PLC CUARTO OPERACION |  | 1201 - EXTRACCION DE JUGO ( 1201 )
SC-AP02-04-A GABINETE CONTROL PLC MOTORES MOLINOS ALIMENTADOR A PRESION | 142-0084 | SC-AP02-04-A GABINETE CONTROL PLC MOTORES MOLINOS ALIMENTADOR A PRESION |  |  |  | Alta | GABINETE DE CONTROL | ROGER DAVID BENDAÑA SABALLOS | GAPYE014 | // NICARAGUA SUGAR ESTATES LIMITED/ INGENIO SAN ANTONIO/ FABRICA DE AZUCAR/ AUTOMATIZACION Y CONTROL DE PROCESOS FABRICA/ SISTEMA DE CONTROL SCADA/ ESTACION SCADA EN OPERACIONES MOLINOS SECADORES/ SC-AP02-04-A SUBUNIDAD DE INSTRUMENTACION DE CAMPO/ | SC-AP02-04-A / PLAN MTTO GABINETE CONTROL PLC MOTORES ALIMENTADORES |  | 1201 - EXTRACCION DE JUGO ( 1201 )
SC-AP02-03-A CONSOLA CONTROL BK-300 REGISTRADOR MOLINOS TB | 142-0063 | SC-AP02-03-A CONSOLA CONTROL BK-300 REGISTRADOR MOLINOS TB |  |  |  | Alta | GABINETE DE CONTROL | ROGER DAVID BENDAÑA SABALLOS | ED2003 | // NICARAGUA SUGAR ESTATES LIMITED/ INGENIO SAN ANTONIO/ FABRICA DE AZUCAR/ AUTOMATIZACION Y CONTROL DE PROCESOS FABRICA/ SISTEMA DE CONTROL SCADA/ ESTACION SCADA EN OPERACIONES MOLINOS TB/ SC-AP02-03-A SUBUNIDAD DE INSTRUMENTACION DE CAMPO/ | SC-AP02-03-A /CONSOLA CONTROL BK-300 ,REGISTRADOR MOLINOS TB |  | 1201 - EXTRACCION DE JUGO ( 1201 )
SC-AP02-03-A GABINETE CONTROL COMUNICACIÓN MOLINOS TB | 142-0062 | SC-AP02-03-A GABINETE CONTROL COMUNICACIÓN MOLINOS TB |  |  |  | Alta | GABINETE DE CONTROL | ROGER DAVID BENDAÑA SABALLOS | ED2003 | // NICARAGUA SUGAR ESTATES LIMITED/ INGENIO SAN ANTONIO/ FABRICA DE AZUCAR/ AUTOMATIZACION Y CONTROL DE PROCESOS FABRICA/ SISTEMA DE CONTROL SCADA/ ESTACION SCADA EN OPERACIONES MOLINOS TB/ SC-AP02-03-A SUBUNIDAD DE INSTRUMENTACION DE CAMPO/ | SC-AP02-03-A / GABINETE CONTROL COMUNICACION MOLINOS TB |  | 1201 - EXTRACCION DE JUGO ( 1201 )
SC-AP02-03-A GABINETE CONTROL PLC MOLINOS TB | 142-0061 | SC-AP02-03-A GABINETE CONTROL PLC MOLINOS TB |  |  |  | Alta | GABINETE DE CONTROL | ROGER DAVID BENDAÑA SABALLOS | GAPYE023 | // NICARAGUA SUGAR ESTATES LIMITED/ INGENIO SAN ANTONIO/ FABRICA DE AZUCAR/ AUTOMATIZACION Y CONTROL DE PROCESOS FABRICA/ SISTEMA DE CONTROL SCADA/ ESTACION SCADA EN OPERACIONES MOLINOS TB/ SC-AP02-03-A SUBUNIDAD DE INSTRUMENTACION DE CAMPO/ | SC-AP02-03-A / PLAN MTTO GABINETE CONTROL PLC MOLINOS TB |  | 1201 - EXTRACCION DE JUGO ( 1201 )
CF-CF01-01-A GABINETE CONTROL | 142-0025 | CF-CF01-01-A GABINETE CONTROL |  |  |  | Media | GABINETE DE CONTROL | MILDER ENRIQUE RODRIGUEZ MARTINEZ | CF50001 | // NICARAGUA SUGAR ESTATES LIMITED/ INGENIO SAN ANTONIO/ FABRICA DE AZUCAR/ CENTRIFUGACION/ CENTRIFUGACION MASA A/ CENTRIFUGA DE MASA A 1 ESTACION DE FUNDIDO/ CF-CF01-01-A SUBUNIDAD DE INSTRUMENTACION DE CAMPO/ | CF-CF01-01-A / PLAN DE MTTO GABINETE CONTROL |  | 1210 - CENTRIFUGACION ( 1210 )
CF-CF01-01-A VALVULA CONTROL TRIAC 3R850DA | 121-0181 | CF-CF01-01-A VALVULA CONTROL TRIAC 3R850DA | TRIAC | 3R850DA |  | Media | VALVULA DE CONTROL | MILDER ENRIQUE RODRIGUEZ MARTINEZ | CF50001 | // NICARAGUA SUGAR ESTATES LIMITED/ INGENIO SAN ANTONIO/ FABRICA DE AZUCAR/ CENTRIFUGACION/ CENTRIFUGACION MASA A/ CENTRIFUGA DE MASA A 1 ESTACION DE FUNDIDO/ CF-CF01-01-A SUBUNIDAD DE INSTRUMENTACION DE CAMPO/ | CF-CF01-01-A / PLAN DE MTTO VALVULA CONTROL |  | 1210 - CENTRIFUGACION ( 1210 )
CF-CF01-01-A VALVULA ON/OFF BRAY 92-1280-11300-532 | 122-0325 | CF-CF01-01-A VALVULA ON/OFF BRAY 92-1280-11300-532 | BRAY | 92-1280-11300-532 |  | Media | VALVULA ON/OFF | MILDER ENRIQUE RODRIGUEZ MARTINEZ | CF50001 | // NICARAGUA SUGAR ESTATES LIMITED/ INGENIO SAN ANTONIO/ FABRICA DE AZUCAR/ CENTRIFUGACION/ CENTRIFUGACION MASA A/ CENTRIFUGA DE MASA A 1 ESTACION DE FUNDIDO/ CF-CF01-01-A SUBUNIDAD DE INSTRUMENTACION DE CAMPO/ | CF-CF01-01-A / PLAN DE MTTO DE VALVULA ON/OFF |  | 1210 - CENTRIFUGACION ( 1210 )
CF-CF01-01-A VALVULA ON/OFF BRAY 92-1280-11300-532 | 122-0324 | CF-CF01-01-A VALVULA ON/OFF BRAY 92-1280-11300-532 | BRAY | 92-1280-11300-532 |  | Media | VALVULA ON/OFF | MILDER ENRIQUE RODRIGUEZ MARTINEZ | CF50001 | // NICARAGUA SUGAR ESTATES LIMITED/ INGENIO SAN ANTONIO/ FABRICA DE AZUCAR/ CENTRIFUGACION/ CENTRIFUGACION MASA A/ CENTRIFUGA DE MASA A 1 ESTACION DE FUNDIDO/ CF-CF01-01-A SUBUNIDAD DE INSTRUMENTACION DE CAMPO/ | CF-CF01-01-A / PLAN DE MTTO DE VALVULA ON/OFF |  | 1210 - CENTRIFUGACION ( 1210 )
CF-CF01-01-A VALVULA ON/OFF KEYSTONE 738 | 122-0157 | CF-CF01-01-A VALVULA ON/OFF KEYSTONE 738 | KEYSTONE | 738 |  | Media | VALVULA ON/OFF | MILDER ENRIQUE RODRIGUEZ MARTINEZ | CF50001 | // NICARAGUA SUGAR ESTATES LIMITED/ INGENIO SAN ANTONIO/ FABRICA DE AZUCAR/ CENTRIFUGACION/ CENTRIFUGACION MASA A/ CENTRIFUGA DE MASA A 1 ESTACION DE FUNDIDO/ CF-CF01-01-A SUBUNIDAD DE INSTRUMENTACION DE CAMPO/ | CF-CF01-01-A / PLAN DE MTTO VALVULA ON/OFF |  | 1210 - CENTRIFUGACION ( 1210 )
CF-CF01-02-A GABINETE CONTROL | 142-0026 | CF-CF01-02-A GABINETE CONTROL |  |  |  | Media | GABINETE DE CONTROL | MILDER ENRIQUE RODRIGUEZ MARTINEZ | CF50002 | // NICARAGUA SUGAR ESTATES LIMITED/ INGENIO SAN ANTONIO/ FABRICA DE AZUCAR/ CENTRIFUGACION/ CENTRIFUGACION MASA A/ CENTRIFUGA DE MASA A 2 ESTACION DE FUNDIDO/ CF-CF01-02-A SUBUNIDAD DE INSTRUMENTACION DE CAMPO/ | CF-CF01-02-A / PLAN DE MTTO GABINETE CONTROL |  | 1210 - CENTRIFUGACION ( 1210 )
CF-CF01-02-A VALVULA CONTROL TRIAC 3R850DA | 121-0182 | CF-CF01-02-A VALVULA CONTROL TRIAC 3R850DA | TRIAC | 3R850DA |  | Media | VALVULA DE CONTROL | MILDER ENRIQUE RODRIGUEZ MARTINEZ | CF50002 | // NICARAGUA SUGAR ESTATES LIMITED/ INGENIO SAN ANTONIO/ FABRICA DE AZUCAR/ CENTRIFUGACION/ CENTRIFUGACION MASA A/ CENTRIFUGA DE MASA A 2 ESTACION DE FUNDIDO/ CF-CF01-02-A SUBUNIDAD DE INSTRUMENTACION DE CAMPO/ | CF-CF01-02-A / PLAN DE MTTO VALVULA CONTROL |  | 1210 - CENTRIFUGACION ( 1210 )
CF-CF01-02-A VALVULA ON/OFF BRAY 92-1280-11300-532 | 122-0327 | CF-CF01-02-A VALVULA ON/OFF BRAY 92-1280-11300-532 | BRAY | 92-1280-11300-532 |  | Media | VALVULA ON/OFF | MILDER ENRIQUE RODRIGUEZ MARTINEZ | CF50002 | // NICARAGUA SUGAR ESTATES LIMITED/ INGENIO SAN ANTONIO/ FABRICA DE AZUCAR/ CENTRIFUGACION/ CENTRIFUGACION MASA A/ CENTRIFUGA DE MASA A 2 ESTACION DE FUNDIDO/ CF-CF01-02-A SUBUNIDAD DE INSTRUMENTACION DE CAMPO/ | CF-CF01-02-A / PLAN DE MTTO DE VALVULA ON/OFF |  | 1210 - CENTRIFUGACION ( 1210 )
CF-CF01-02-A VALVULA ON/OFF BRAY 92-1280-11300-532 | 122-0326 | CF-CF01-02-A VALVULA ON/OFF BRAY 92-1280-11300-532 | BRAY | 92-1280-11300-532 |  | Media | VALVULA ON/OFF | MILDER ENRIQUE RODRIGUEZ MARTINEZ | CF50002 | // NICARAGUA SUGAR ESTATES LIMITED/ INGENIO SAN ANTONIO/ FABRICA DE AZUCAR/ CENTRIFUGACION/ CENTRIFUGACION MASA A/ CENTRIFUGA DE MASA A 2 ESTACION DE FUNDIDO/ CF-CF01-02-A SUBUNIDAD DE INSTRUMENTACION DE CAMPO/ | CF-CF01-02-A / PLAN DE MTTO DE VALVULA ON/OFF |  | 1210 - CENTRIFUGACION ( 1210 )
CF-CF01-02-A VALVULA ON/OFF KEYSTONE 738 | 122-0158 | CF-CF01-02-A VALVULA ON/OFF KEYSTONE 738 | KEYSTONE | 738 |  | Media | VALVULA ON/OFF | MILDER ENRIQUE RODRIGUEZ MARTINEZ | CF50002 | // NICARAGUA SUGAR ESTATES LIMITED/ INGENIO SAN ANTONIO/ FABRICA DE AZUCAR/ CENTRIFUGACION/ CENTRIFUGACION MASA A/ CENTRIFUGA DE MASA A 2 ESTACION DE FUNDIDO/ CF-CF01-02-A SUBUNIDAD DE INSTRUMENTACION DE CAMPO/ | CF-CF01-02-A / PLAN DE MTTO VALVULA ON/OFF |  | 1210 - CENTRIFUGACION ( 1210 )
CF-CF01-06-A GABINETE CONTROL | 142-0029 | CF-CF01-06-A GABINETE CONTROL |  |  |  | Media | GABINETE DE CONTROL | MILDER ENRIQUE RODRIGUEZ MARTINEZ | CF50202 | // NICARAGUA SUGAR ESTATES LIMITED/ INGENIO SAN ANTONIO/ FABRICA DE AZUCAR/ CENTRIFUGACION/ CENTRIFUGACION MASA A/ CENTRIFUGA DE MASA A 2 ESTACION ESTANDAR/ CF-CF01-06-A SUBUNIDAD DE INSTRUMENTACION DE CAMPO/ | CF-CF01-06-A / PLAN DE MTTO GABINETE CONTROL |  | 1210 - CENTRIFUGACION ( 1210 )
CF-CF01-06-A VALVULA CONTROL TRIAC 3R850DA | 121-0185 | CF-CF01-06-A VALVULA CONTROL TRIAC 3R850DA | TRIAC | 3R850DA |  | Media | VALVULA DE CONTROL | MILDER ENRIQUE RODRIGUEZ MARTINEZ | CF50202 | // NICARAGUA SUGAR ESTATES LIMITED/ INGENIO SAN ANTONIO/ FABRICA DE AZUCAR/ CENTRIFUGACION/ CENTRIFUGACION MASA A/ CENTRIFUGA DE MASA A 2 ESTACION ESTANDAR/ CF-CF01-06-A SUBUNIDAD DE INSTRUMENTACION DE CAMPO/ | CF-CF01-06-A / PLAN DE MTTO VALVULA CONTROL |  | 1210 - CENTRIFUGACION ( 1210 )
CF-CF01-06-A VALVULA ON/OFF KEYSTONE 738 | 122-0160 | CF-CF01-06-A VALVULA ON/OFF KEYSTONE 738 | KEYSTONE | 738 |  | Media | VALVULA ON/OFF | MILDER ENRIQUE RODRIGUEZ MARTINEZ | CF50202 | // NICARAGUA SUGAR ESTATES LIMITED/ INGENIO SAN ANTONIO/ FABRICA DE AZUCAR/ CENTRIFUGACION/ CENTRIFUGACION MASA A/ CENTRIFUGA DE MASA A 2 ESTACION ESTANDAR/ CF-CF01-06-A SUBUNIDAD DE INSTRUMENTACION DE CAMPO/ | CF-CF01-06-A / PLAN DE MTTO VALVULA ON/OFF |  | 1210 - CENTRIFUGACION ( 1210 )
CF-CF01-09-A GABINETE CONTROL | 142-0030 | CF-CF01-09-A GABINETE CONTROL |  |  |  | Alta | GABINETE DE CONTROL | MILDER ENRIQUE RODRIGUEZ MARTINEZ | CF50403 | // NICARAGUA SUGAR ESTATES LIMITED/ INGENIO SAN ANTONIO/ FABRICA DE AZUCAR/ CENTRIFUGACION/ CENTRIFUGACION MASA A/ CENTRIFUGA DE MASA A 3 ESTACION CRUDO/ CF-CF01-09-A SUBUNIDAD DE INSTRUMENTACION DE CAMPO/ | CF-CF01-09-A / PLAN DE MTTO GABINETE CONTROL |  | 1210 - CENTRIFUGACION ( 1210 )
CF-CF01-09-A VALVULA CONTROL KEYSTONE | 121-0186 | CF-CF01-09-A VALVULA CONTROL KEYSTONE | KEYSTONE |  |  | Alta | VALVULA DE CONTROL | MILDER ENRIQUE RODRIGUEZ MARTINEZ | CF50403 | // NICARAGUA SUGAR ESTATES LIMITED/ INGENIO SAN ANTONIO/ FABRICA DE AZUCAR/ CENTRIFUGACION/ CENTRIFUGACION MASA A/ CENTRIFUGA DE MASA A 3 ESTACION CRUDO/ CF-CF01-09-A SUBUNIDAD DE INSTRUMENTACION DE CAMPO/ | CF-CF01-09-A / PLAN DE MTTO VALVULA CONTROL |  | 1210 - CENTRIFUGACION ( 1210 )
CF-CF01-09-A VALVULA ON/OFF BRAY 940 | 122-0161 | CF-CF01-09-A VALVULA ON/OFF BRAY 940 | BRAY | 940 |  | Alta | VALVULA ON/OFF | MILDER ENRIQUE RODRIGUEZ MARTINEZ | CF50403 | // NICARAGUA SUGAR ESTATES LIMITED/ INGENIO SAN ANTONIO/ FABRICA DE AZUCAR/ CENTRIFUGACION/ CENTRIFUGACION MASA A/ CENTRIFUGA DE MASA A 3 ESTACION CRUDO/ CF-CF01-09-A SUBUNIDAD DE INSTRUMENTACION DE CAMPO/ | CF-CF01-09-A / PLAN DE MTTO VALVULA ON/OFF |  | 1210 - CENTRIFUGACION ( 1210 )
CF-CF01-03-A GABINETE CONTROL | 142-0027 | CF-CF01-03-A GABINETE CONTROL |  |  |  | Media | GABINETE DE CONTROL | MILDER ENRIQUE RODRIGUEZ MARTINEZ | CF50003 | // NICARAGUA SUGAR ESTATES LIMITED/ INGENIO SAN ANTONIO/ FABRICA DE AZUCAR/ CENTRIFUGACION/ CENTRIFUGACION MASA A/ CENTRIFUGA DE MASA A 3 ESTACION DE FUNDIDO/ CF-CF01-03-A SUBUNIDAD DE INSTRUMENTACION DE CAMPO/ | CF-CF01-03-A / PLAN DE MTTO GABINETE CONTROL |  | 1210 - CENTRIFUGACION ( 1210 )
CF-CF01-03-A VALVULA CONTROL MORIN | 121-0183 | CF-CF01-03-A VALVULA CONTROL MORIN | MORIN |  |  | Media | VALVULA DE CONTROL | MILDER ENRIQUE RODRIGUEZ MARTINEZ | CF50003 | // NICARAGUA SUGAR ESTATES LIMITED/ INGENIO SAN ANTONIO/ FABRICA DE AZUCAR/ CENTRIFUGACION/ CENTRIFUGACION MASA A/ CENTRIFUGA DE MASA A 3 ESTACION DE FUNDIDO/ CF-CF01-03-A SUBUNIDAD DE INSTRUMENTACION DE CAMPO/ | CF-CF01-03-A / PLAN DE MTTO VALVULA CONTROL |  | 1210 - CENTRIFUGACION ( 1210 )
CF-CF01-03-A VALVULA ON/OFF BRAY 92-1280-11300-532 | 122-0329 | CF-CF01-03-A VALVULA ON/OFF BRAY 92-1280-11300-532 | BRAY | 92-1280-11300-532 |  | Media | VALVULA ON/OFF | MILDER ENRIQUE RODRIGUEZ MARTINEZ | CF50003 | // NICARAGUA SUGAR ESTATES LIMITED/ INGENIO SAN ANTONIO/ FABRICA DE AZUCAR/ CENTRIFUGACION/ CENTRIFUGACION MASA A/ CENTRIFUGA DE MASA A 3 ESTACION DE FUNDIDO/ CF-CF01-03-A SUBUNIDAD DE INSTRUMENTACION DE CAMPO/ | CF-CF01-03-A / PLAN DE MTTO DE VALVULA ON/OFF |  | 1210 - CENTRIFUGACION ( 1210 )
CF-CF01-03-A VALVULA ON/OFF BRAY 92-1280-11300-532 | 122-0328 | CF-CF01-03-A VALVULA ON/OFF BRAY 92-1280-11300-532 | BRAY | 92-1280-11300-532 |  | Media | VALVULA ON/OFF | MILDER ENRIQUE RODRIGUEZ MARTINEZ | CF50003 | // NICARAGUA SUGAR ESTATES LIMITED/ INGENIO SAN ANTONIO/ FABRICA DE AZUCAR/ CENTRIFUGACION/ CENTRIFUGACION MASA A/ CENTRIFUGA DE MASA A 3 ESTACION DE FUNDIDO/ CF-CF01-03-A SUBUNIDAD DE INSTRUMENTACION DE CAMPO/ | CF-CF01-03-A / PLAN DE MTTO DE VALVULA ON/OFF |  | 1210 - CENTRIFUGACION ( 1210 )
CF-CF01-10-A GABINETE CONTROL | 142-0031 | CF-CF01-10-A GABINETE CONTROL |  |  |  | Alta | GABINETE DE CONTROL | MILDER ENRIQUE RODRIGUEZ MARTINEZ | CF50404 | // NICARAGUA SUGAR ESTATES LIMITED/ INGENIO SAN ANTONIO/ FABRICA DE AZUCAR/ CENTRIFUGACION/ CENTRIFUGACION MASA A/ CENTRIFUGA DE MASA A 4 ESTACION CRUDO/ CF-CF01-10-A SUBUNIDAD DE INSTRUMENTACION DE CAMPO/ | CF-CF01-10-A / PLAN DE MTTO GABINETE CONTROL |  | 1210 - CENTRIFUGACION ( 1210 )
CF-CF01-10-A VALVULA CONTROL TRIAC 3R850DA | 121-0187 | CF-CF01-10-A VALVULA CONTROL TRIAC 3R850DA | TRIAC | 3R850DA |  | Alta | VALVULA DE CONTROL | MILDER ENRIQUE RODRIGUEZ MARTINEZ | CF50404 | // NICARAGUA SUGAR ESTATES LIMITED/ INGENIO SAN ANTONIO/ FABRICA DE AZUCAR/ CENTRIFUGACION/ CENTRIFUGACION MASA A/ CENTRIFUGA DE MASA A 4 ESTACION CRUDO/ CF-CF01-10-A SUBUNIDAD DE INSTRUMENTACION DE CAMPO/ | CF-CF01-10-A / PLAN DE MTTO VALVULA CONTROL |  | 1210 - CENTRIFUGACION ( 1210 )
CF-CF01-10-A VALVULA ON/OFF BRAY 940 | 122-0162 | CF-CF01-10-A VALVULA ON/OFF BRAY 940 | BRAY | 940 |  | Alta | VALVULA ON/OFF | MILDER ENRIQUE RODRIGUEZ MARTINEZ | CF50404 | // NICARAGUA SUGAR ESTATES LIMITED/ INGENIO SAN ANTONIO/ FABRICA DE AZUCAR/ CENTRIFUGACION/ CENTRIFUGACION MASA A/ CENTRIFUGA DE MASA A 4 ESTACION CRUDO/ CF-CF01-10-A SUBUNIDAD DE INSTRUMENTACION DE CAMPO/ | CF-CF01-10-A / PLAN DE MTTO VALVULA ON/OFF |  | 1210 - CENTRIFUGACION ( 1210 )
CF-CF01-04-A GABINETE CONTROL | 142-0028 | CF-CF01-04-A GABINETE CONTROL |  |  |  | Media | GABINETE DE CONTROL | MILDER ENRIQUE RODRIGUEZ MARTINEZ | X1210 | // NICARAGUA SUGAR ESTATES LIMITED/ INGENIO SAN ANTONIO/ FABRICA DE AZUCAR/ CENTRIFUGACION/ CENTRIFUGACION MASA A/ CENTRIFUGA DE MASA A 4 ESTACION DE FUNDIDO/ CF-CF01-04-A SUBUNIDAD DE INSTRUMENTACION DE CAMPO/ | CF-CF01-04-A / PLAN DE MTTO GABINETE CONTROL |  | 1210 - CENTRIFUGACION ( 1210 )
CF-CF01-04-A VALVULA CONTROL TRIAC 3R850DA | 121-0184 | CF-CF01-04-A VALVULA CONTROL TRIAC 3R850DA | TRIAC | 3R850DA |  | Media | VALVULA DE CONTROL | MILDER ENRIQUE RODRIGUEZ MARTINEZ | X1210 | // NICARAGUA SUGAR ESTATES LIMITED/ INGENIO SAN ANTONIO/ FABRICA DE AZUCAR/ CENTRIFUGACION/ CENTRIFUGACION MASA A/ CENTRIFUGA DE MASA A 4 ESTACION DE FUNDIDO/ CF-CF01-04-A SUBUNIDAD DE INSTRUMENTACION DE CAMPO/ | CF-CF01-04-A / PLAN DE MTTO VALVULA CONTROL |  | 1210 - CENTRIFUGACION ( 1210 )
CF-CF01-04-A VALVULA ON/OFF KEYSTONE 738 | 122-0159 | CF-CF01-04-A VALVULA ON/OFF KEYSTONE 738 | KEYSTONE | 738 |  | Media | VALVULA ON/OFF | MILDER ENRIQUE RODRIGUEZ MARTINEZ | X1210 | // NICARAGUA SUGAR ESTATES LIMITED/ INGENIO SAN ANTONIO/ FABRICA DE AZUCAR/ CENTRIFUGACION/ CENTRIFUGACION MASA A/ CENTRIFUGA DE MASA A 4 ESTACION DE FUNDIDO/ CF-CF01-04-A SUBUNIDAD DE INSTRUMENTACION DE CAMPO/ | CF-CF01-04-A / PLAN DE MTTO VALVULA ON/OFF |  | 1210 - CENTRIFUGACION ( 1210 )
CF-CF01-11-A GABINETE CONTROL | 142-0032 | CF-CF01-11-A GABINETE CONTROL |  |  |  | Alta | GABINETE DE CONTROL | MILDER ENRIQUE RODRIGUEZ MARTINEZ | CF50405 | // NICARAGUA SUGAR ESTATES LIMITED/ INGENIO SAN ANTONIO/ FABRICA DE AZUCAR/ CENTRIFUGACION/ CENTRIFUGACION MASA A/ CENTRIFUGA DE MASA A 5 ESTACION CRUDO/ CF-CF01-11-A SUBUNIDAD DE INSTRUMENTACION DE CAMPO/ | CF-CF01-11-A / PLAN DE MTTO GABINETE CONTROL |  | 1210 - CENTRIFUGACION ( 1210 )
CF-CF01-11-A VALVULA CONTROL TRIAC 3R850DA | 121-0188 | CF-CF01-11-A VALVULA CONTROL TRIAC 3R850DA | TRIAC | 3R850DA |  | Alta | VALVULA DE CONTROL | MILDER ENRIQUE RODRIGUEZ MARTINEZ | CF50405 | // NICARAGUA SUGAR ESTATES LIMITED/ INGENIO SAN ANTONIO/ FABRICA DE AZUCAR/ CENTRIFUGACION/ CENTRIFUGACION MASA A/ CENTRIFUGA DE MASA A 5 ESTACION CRUDO/ CF-CF01-11-A SUBUNIDAD DE INSTRUMENTACION DE CAMPO/ | CF-CF01-11-A / PLAN DE MTTO VALVULA CONTROL |  | 1210 - CENTRIFUGACION ( 1210 )
CF-CF01-11-A VALVULA ON/OFF BRAY 940 | 122-0163 | CF-CF01-11-A VALVULA ON/OFF BRAY 940 | BRAY | 940 |  | Alta | VALVULA ON/OFF | MILDER ENRIQUE RODRIGUEZ MARTINEZ | CF50405 | // NICARAGUA SUGAR ESTATES LIMITED/ INGENIO SAN ANTONIO/ FABRICA DE AZUCAR/ CENTRIFUGACION/ CENTRIFUGACION MASA A/ CENTRIFUGA DE MASA A 5 ESTACION CRUDO/ CF-CF01-11-A SUBUNIDAD DE INSTRUMENTACION DE CAMPO/ | CF-CF01-11-A / PLAN DE MTTO VALVULA ON/OFF |  | 1210 - CENTRIFUGACION ( 1210 )
TQ-CF01-02-A INTERRUPTOR NIVEL VEGA VEGASWINGS 63 | 144-0016 | TQ-CF01-02-A INTERRUPTOR NIVEL VEGA VEGASWINGS 63 | VEGA | VEGASWINGS 63 |  | Alta | INTERRUPTOR DE NIVEL | MILDER ENRIQUE RODRIGUEZ MARTINEZ | PS554S2 | // NICARAGUA SUGAR ESTATES LIMITED/ INGENIO SAN ANTONIO/ FABRICA DE AZUCAR/ CENTRIFUGACION/ CENTRIFUGACION MASA A/ TANQUE DE MIEL A ESTACION CRUDO/ TQ-CF01-02-A SUBUNIDAD DE INSTRUMENTACION DE CAMPO/ | TQ-CF01-02-A / PLAN DE MTTO INTERRUPTOR DE NIVEL |  | 1210 - CENTRIFUGACION ( 1210 )
TQ-CF01-01-A INTERRUPTOR NIVEL ENDRESS+HAUSER LIQUIPHANT FTL31 | 144-0015 | TQ-CF01-01-A INTERRUPTOR NIVEL ENDRESS+HAUSER LIQUIPHANT FTL31 | ENDRESS+HAUSER | LIQUIPHANT FTL31 |  | Alta | INTERRUPTOR DE NIVEL | MILDER ENRIQUE RODRIGUEZ MARTINEZ | PS552S1 | // NICARAGUA SUGAR ESTATES LIMITED/ INGENIO SAN ANTONIO/ FABRICA DE AZUCAR/ CENTRIFUGACION/ CENTRIFUGACION MASA A/ TANQUE DE MIEL A ESTACION FUNDIDO Y ESTANDAR/ TQ-CF01-01-A SUBUNIDAD DE INSTRUMENTACION DE CAMPO/ | TQ-CF01-01-A / PLAN DE MTTO INTERRUPTOR DE NIVEL |  | 1210 - CENTRIFUGACION ( 1210 )
TQ-CF01-01-A INTERRUPTOR NIVEL ENDRESS+HAUSER LIQUIPHANT FTL31 | 144-0014 | TQ-CF01-01-A INTERRUPTOR NIVEL ENDRESS+HAUSER LIQUIPHANT FTL31 | ENDRESS+HAUSER | LIQUIPHANT FTL31 |  | Alta | INTERRUPTOR DE NIVEL | MILDER ENRIQUE RODRIGUEZ MARTINEZ | PS552S1 | // NICARAGUA SUGAR ESTATES LIMITED/ INGENIO SAN ANTONIO/ FABRICA DE AZUCAR/ CENTRIFUGACION/ CENTRIFUGACION MASA A/ TANQUE DE MIEL A ESTACION FUNDIDO Y ESTANDAR/ TQ-CF01-01-A SUBUNIDAD DE INSTRUMENTACION DE CAMPO/ | TQ-CF01-01-A / PLAN DE MTTO INTERRUPTOR DE NIVEL |  | 1210 - CENTRIFUGACION ( 1210 )
CF-CF02-01-A GABINETE CONTROL | 142-0033 | CF-CF02-01-A GABINETE CONTROL |  |  |  | Media | GABINETE DE CONTROL | MILDER ENRIQUE RODRIGUEZ MARTINEZ | CF50601 | // NICARAGUA SUGAR ESTATES LIMITED/ INGENIO SAN ANTONIO/ FABRICA DE AZUCAR/ CENTRIFUGACION/ CENTRIFUGACION MASA B/ CENTRIFUGA DE MASA B 1/ CF-CF02-01-A SUBUNIDAD DE INSTRUMENTACION DE CAMPO/ | CF-CF02-01-A / PLAN DE MTTO GABINETE CONTROL |  | 1210 - CENTRIFUGACION ( 1210 )
CF-CF02-01-A MANOMETRO ANALOGICO ASHCROFT 0 - 30 PSI | 104-0067 | CF-CF02-01-A MANOMETRO ANALOGICO ASHCROFT 0 - 30 PSI | ASHCROFT |  |  | Media | MANOMETRO ANALOGICO | MILDER ENRIQUE RODRIGUEZ MARTINEZ | CF50601 | // NICARAGUA SUGAR ESTATES LIMITED/ INGENIO SAN ANTONIO/ FABRICA DE AZUCAR/ CENTRIFUGACION/ CENTRIFUGACION MASA B/ CENTRIFUGA DE MASA B 1/ CF-CF02-01-A SUBUNIDAD DE INSTRUMENTACION DE CAMPO/ | CF-CF02-01-A / PLAN DE MTTO MANOMETRO ANALOGICO |  | 1210 - CENTRIFUGACION ( 1210 )
CF-CF02-01-A ROTAMETRO ANALOGICO KROHNE 0 - 16 L/MIN | 176-0001 | CF-CF02-01-A ROTAMETRO ANALOGICO KROHNE 0 - 16 L/MIN | KROHNE | H250 |  | Media | ROTAMETRO ANALOGICO | MILDER ENRIQUE RODRIGUEZ MARTINEZ | CF50601 | // NICARAGUA SUGAR ESTATES LIMITED/ INGENIO SAN ANTONIO/ FABRICA DE AZUCAR/ CENTRIFUGACION/ CENTRIFUGACION MASA B/ CENTRIFUGA DE MASA B 1/ CF-CF02-01-A SUBUNIDAD DE INSTRUMENTACION DE CAMPO/ | CF-CF02-01-A / PLAN DE MTTO ROTAMETRO ANALOGICO |  | 1210 - CENTRIFUGACION ( 1210 )
CF-CF02-01-A VALVULA CONTROL BRAY 92-1280-11300-532 | 121-0189 | CF-CF02-01-A VALVULA CONTROL BRAY 92-1280-11300-532 | BRAY | 92-1280-11300-532 |  | Media | VALVULA DE CONTROL | MILDER ENRIQUE RODRIGUEZ MARTINEZ | CF50601 | // NICARAGUA SUGAR ESTATES LIMITED/ INGENIO SAN ANTONIO/ FABRICA DE AZUCAR/ CENTRIFUGACION/ CENTRIFUGACION MASA B/ CENTRIFUGA DE MASA B 1/ CF-CF02-01-A SUBUNIDAD DE INSTRUMENTACION DE CAMPO/ | CF-CF02-01-A / PLAN DE MTTO VALVULA CONTROL |  | 1210 - CENTRIFUGACION ( 1210 )
CF-CF02-02-A GABINETE CONTROL | 142-0034 | CF-CF02-02-A GABINETE CONTROL |  |  |  | Media | GABINETE DE CONTROL | MILDER ENRIQUE RODRIGUEZ MARTINEZ | CF50602 | // NICARAGUA SUGAR ESTATES LIMITED/ INGENIO SAN ANTONIO/ FABRICA DE AZUCAR/ CENTRIFUGACION/ CENTRIFUGACION MASA B/ CENTRIFUGA DE MASA B 2/ CF-CF02-02-A SUBUNIDAD DE INSTRUMENTACION DE CAMPO/ | CF-CF02-02-A / PLAN DE MTTO GABINETE CONTROL |  | 1210 - CENTRIFUGACION ( 1210 )
CF-CF02-02-A MANOMETRO ANALOGICO ASHCROFT 0 - 30 PSI | 104-0068 | CF-CF02-02-A MANOMETRO ANALOGICO ASHCROFT 0 - 30 PSI | ASHCROFT |  |  | Media | MANOMETRO ANALOGICO | MILDER ENRIQUE RODRIGUEZ MARTINEZ | CF50602 | // NICARAGUA SUGAR ESTATES LIMITED/ INGENIO SAN ANTONIO/ FABRICA DE AZUCAR/ CENTRIFUGACION/ CENTRIFUGACION MASA B/ CENTRIFUGA DE MASA B 2/ CF-CF02-02-A SUBUNIDAD DE INSTRUMENTACION DE CAMPO/ | CF-CF02-02-A / PLAN DE MTTO MANOMETRO ANALOGICO |  | 1210 - CENTRIFUGACION ( 1210 )
CF-CF02-02-A ROTAMETRO ANALOGICO KROHNE 0 - 16 L/MIN | 176-0002 | CF-CF02-02-A ROTAMETRO ANALOGICO KROHNE 0 - 16 L/MIN | KROHNE | H250 |  | Media | ROTAMETRO ANALOGICO | MILDER ENRIQUE RODRIGUEZ MARTINEZ | CF50602 | // NICARAGUA SUGAR ESTATES LIMITED/ INGENIO SAN ANTONIO/ FABRICA DE AZUCAR/ CENTRIFUGACION/ CENTRIFUGACION MASA B/ CENTRIFUGA DE MASA B 2/ CF-CF02-02-A SUBUNIDAD DE INSTRUMENTACION DE CAMPO/ | CF-CF02-02-A / PLAN DE MTTO ROTAMETRO ANALOGICO |  | 1210 - CENTRIFUGACION ( 1210 )
CF-CF02-02-A VALVULA CONTROL BRAY 92-1600-11300-532 | 121-0190 | CF-CF02-02-A VALVULA CONTROL BRAY 92-1600-11300-532 | BRAY | 92-1600-11300-532 |  | Media | VALVULA DE CONTROL | MILDER ENRIQUE RODRIGUEZ MARTINEZ | CF50602 | // NICARAGUA SUGAR ESTATES LIMITED/ INGENIO SAN ANTONIO/ FABRICA DE AZUCAR/ CENTRIFUGACION/ CENTRIFUGACION MASA B/ CENTRIFUGA DE MASA B 2/ CF-CF02-02-A SUBUNIDAD DE INSTRUMENTACION DE CAMPO/ | CF-CF02-02-A / PLAN DE MTTO VALVULA CONTROL |  | 1210 - CENTRIFUGACION ( 1210 )
CF-CF02-03-A GABINETE CONTROL | 142-0035 | CF-CF02-03-A GABINETE CONTROL |  |  |  | Media | GABINETE DE CONTROL | MILDER ENRIQUE RODRIGUEZ MARTINEZ | CF50603 | // NICARAGUA SUGAR ESTATES LIMITED/ INGENIO SAN ANTONIO/ FABRICA DE AZUCAR/ CENTRIFUGACION/ CENTRIFUGACION MASA B/ CENTRIFUGA DE MASA B 3/ CF-CF02-03-A SUBUNIDAD DE INSTRUMENTACION DE CAMPO/ | CF-CF02-03-A / PLAN DE MTTO GABINETE CONTROL |  | 1210 - CENTRIFUGACION ( 1210 )
CF-CF02-03-A MANOMETRO ANALOGICO ASHCROFT 0 - 30 PSI | 104-0069 | CF-CF02-03-A MANOMETRO ANALOGICO ASHCROFT 0 - 30 PSI | ASHCROFT |  |  | Media | MANOMETRO ANALOGICO | MILDER ENRIQUE RODRIGUEZ MARTINEZ | CF50603 | // NICARAGUA SUGAR ESTATES LIMITED/ INGENIO SAN ANTONIO/ FABRICA DE AZUCAR/ CENTRIFUGACION/ CENTRIFUGACION MASA B/ CENTRIFUGA DE MASA B 3/ CF-CF02-03-A SUBUNIDAD DE INSTRUMENTACION DE CAMPO/ | CF-CF02-03-A / PLAN DE MTTO MANOMETRO ANALOGICO |  | 1210 - CENTRIFUGACION ( 1210 )
CF-CF02-03-A ROTAMETRO ANALOGICO KROHNE 0 - 16 L/MIN | 176-0003 | CF-CF02-03-A ROTAMETRO ANALOGICO KROHNE 0 - 16 L/MIN | KROHNE | H250 |  | Media | ROTAMETRO ANALOGICO | MILDER ENRIQUE RODRIGUEZ MARTINEZ | CF50603 | // NICARAGUA SUGAR ESTATES LIMITED/ INGENIO SAN ANTONIO/ FABRICA DE AZUCAR/ CENTRIFUGACION/ CENTRIFUGACION MASA B/ CENTRIFUGA DE MASA B 3/ CF-CF02-03-A SUBUNIDAD DE INSTRUMENTACION DE CAMPO/ | CF-CF02-03-A / PLAN DE MTTO ROTAMETRO ANALOGICO |  | 1210 - CENTRIFUGACION ( 1210 )
CF-CF02-03-A VALVULA CONTROL BRAY 92-1600-11300-532 | 121-0191 | CF-CF02-03-A VALVULA CONTROL BRAY 92-1600-11300-532 | BRAY | 92-1600-11300-532 |  | Media | VALVULA DE CONTROL | MILDER ENRIQUE RODRIGUEZ MARTINEZ | CF50603 | // NICARAGUA SUGAR ESTATES LIMITED/ INGENIO SAN ANTONIO/ FABRICA DE AZUCAR/ CENTRIFUGACION/ CENTRIFUGACION MASA B/ CENTRIFUGA DE MASA B 3/ CF-CF02-03-A SUBUNIDAD DE INSTRUMENTACION DE CAMPO/ | CF-CF02-03-A / PLAN DE MTTO VALVULA CONTROL |  | 1210 - CENTRIFUGACION ( 1210 )
CF-CF02-04-A GABINETE CONTROL | 142-0036 | CF-CF02-04-A GABINETE CONTROL |  |  |  | Media | GABINETE DE CONTROL | MILDER ENRIQUE RODRIGUEZ MARTINEZ | CF50604 | // NICARAGUA SUGAR ESTATES LIMITED/ INGENIO SAN ANTONIO/ FABRICA DE AZUCAR/ CENTRIFUGACION/ CENTRIFUGACION MASA B/ CENTRIFUGA DE MASA B 4/ CF-CF02-04-A SUBUNIDAD DE INSTRUMENTACION DE CAMPO/ | CF-CF02-04-A / PLAN DE MTTO GABINETE CONTROL |  | 1210 - CENTRIFUGACION ( 1210 )
CF-CF02-04-A MANOMETRO ANALOGICO ASHCROFT 0 - 30 PSI | 104-0070 | CF-CF02-04-A MANOMETRO ANALOGICO ASHCROFT 0 - 30 PSI | ASHCROFT |  |  | Media | MANOMETRO ANALOGICO | MILDER ENRIQUE RODRIGUEZ MARTINEZ | CF50604 | // NICARAGUA SUGAR ESTATES LIMITED/ INGENIO SAN ANTONIO/ FABRICA DE AZUCAR/ CENTRIFUGACION/ CENTRIFUGACION MASA B/ CENTRIFUGA DE MASA B 4/ CF-CF02-04-A SUBUNIDAD DE INSTRUMENTACION DE CAMPO/ | CF-CF02-04-A / PLAN DE MTTO MANOMETRO ANALOGICO |  | 1210 - CENTRIFUGACION ( 1210 )
CF-CF02-04-A ROTAMETRO ANALOGICO KROHNE 0 - 16 L/MIN | 176-0004 | CF-CF02-04-A ROTAMETRO ANALOGICO KROHNE 0 - 16 L/MIN | KROHNE | H250 |  | Media | ROTAMETRO ANALOGICO | MILDER ENRIQUE RODRIGUEZ MARTINEZ | CF50604 | // NICARAGUA SUGAR ESTATES LIMITED/ INGENIO SAN ANTONIO/ FABRICA DE AZUCAR/ CENTRIFUGACION/ CENTRIFUGACION MASA B/ CENTRIFUGA DE MASA B 4/ CF-CF02-04-A SUBUNIDAD DE INSTRUMENTACION DE CAMPO/ | CF-CF02-04-A / PLAN DE MTTO ROTAMETRO ANALOGICO |  | 1210 - CENTRIFUGACION ( 1210 )
CF-CF02-04-A VALVULA CONTROL BRAY 92-1280-11300-532 | 121-0192 | CF-CF02-04-A VALVULA CONTROL BRAY 92-1280-11300-532 | BRAY | 92-1280-11300-532 |  | Media | VALVULA DE CONTROL | MILDER ENRIQUE RODRIGUEZ MARTINEZ | CF50604 | // NICARAGUA SUGAR ESTATES LIMITED/ INGENIO SAN ANTONIO/ FABRICA DE AZUCAR/ CENTRIFUGACION/ CENTRIFUGACION MASA B/ CENTRIFUGA DE MASA B 4/ CF-CF02-04-A SUBUNIDAD DE INSTRUMENTACION DE CAMPO/ | CF-CF02-04-A / PLAN DE MTTO VALVULA CONTROL |  | 1210 - CENTRIFUGACION ( 1210 )
CF-CF02-05-A GABINETE CONTROL | 142-0037 | CF-CF02-05-A GABINETE CONTROL |  |  |  | Media | GABINETE DE CONTROL | MILDER ENRIQUE RODRIGUEZ MARTINEZ | CF50605 | // NICARAGUA SUGAR ESTATES LIMITED/ INGENIO SAN ANTONIO/ FABRICA DE AZUCAR/ CENTRIFUGACION/ CENTRIFUGACION MASA B/ CENTRIFUGA DE MASA B 5/ CF-CF02-05-A SUBUNIDAD DE INSTRUMENTACION DE CAMPO/ | CF-CF02-05-A / PLAN DE MTTO GABINETE CONTROL |  | 1210 - CENTRIFUGACION ( 1210 )
CF-CF02-05-A MANOMETRO ANALOGICO ASHCROFT 0 - 30 PSI | 104-0071 | CF-CF02-05-A MANOMETRO ANALOGICO ASHCROFT 0 - 30 PSI | ASHCROFT |  |  | Media | MANOMETRO ANALOGICO | MILDER ENRIQUE RODRIGUEZ MARTINEZ | CF50605 | // NICARAGUA SUGAR ESTATES LIMITED/ INGENIO SAN ANTONIO/ FABRICA DE AZUCAR/ CENTRIFUGACION/ CENTRIFUGACION MASA B/ CENTRIFUGA DE MASA B 5/ CF-CF02-05-A SUBUNIDAD DE INSTRUMENTACION DE CAMPO/ | CF-CF02-05-A / PLAN DE MTTO MANOMETRO ANALOGICO |  | 1210 - CENTRIFUGACION ( 1210 )
CF-CF02-05-A ROTAMETRO ANALOGICO KROHNE 0 - 16 L/MIN | 176-0005 | CF-CF02-05-A ROTAMETRO ANALOGICO KROHNE 0 - 16 L/MIN | KROHNE | H250 |  | Media | ROTAMETRO ANALOGICO | MILDER ENRIQUE RODRIGUEZ MARTINEZ | CF50605 | // NICARAGUA SUGAR ESTATES LIMITED/ INGENIO SAN ANTONIO/ FABRICA DE AZUCAR/ CENTRIFUGACION/ CENTRIFUGACION MASA B/ CENTRIFUGA DE MASA B 5/ CF-CF02-05-A SUBUNIDAD DE INSTRUMENTACION DE CAMPO/ | CF-CF02-05-A / PLAN DE MTTO ROTAMETRO ANALOGICO |  | 1210 - CENTRIFUGACION ( 1210 )
CF-CF02-05-A VALVULA CONTROL BRAY 92-1600-11300-532 | 121-0193 | CF-CF02-05-A VALVULA CONTROL BRAY 92-1600-11300-532 | BRAY | 92-1600-11300-532 |  | Media | VALVULA DE CONTROL | MILDER ENRIQUE RODRIGUEZ MARTINEZ | CF50605 | // NICARAGUA SUGAR ESTATES LIMITED/ INGENIO SAN ANTONIO/ FABRICA DE AZUCAR/ CENTRIFUGACION/ CENTRIFUGACION MASA B/ CENTRIFUGA DE MASA B 5/ CF-CF02-05-A SUBUNIDAD DE INSTRUMENTACION DE CAMPO/ | CF-CF02-05-A / PLAN DE MTTO VALVULA CONTROL |  | 1210 - CENTRIFUGACION ( 1210 )
TQ-CF02-01-A INTERRUPTOR NIVEL VEGA VEGASWINGS 63 | 144-0017 | TQ-CF02-01-A INTERRUPTOR NIVEL VEGA VEGASWINGS 63 | VEGA | VEGASWINGS 63 |  | Alta | INTERRUPTOR DE NIVEL | MILDER ENRIQUE RODRIGUEZ MARTINEZ | TK41801 | // NICARAGUA SUGAR ESTATES LIMITED/ INGENIO SAN ANTONIO/ FABRICA DE AZUCAR/ CENTRIFUGACION/ CENTRIFUGACION MASA B/ TANQUE DE MIEL B/ TQ-CF02-01-A SUBUNIDAD DE INSTRUMENTACION DE CAMPO/ | TQ-CF02-01-A / PLAN DE MTTO INTERRUPTOR DE NIVEL |  | 1210 - CENTRIFUGACION ( 1210 )
CF-CF03-01-A GABINETE CONTROL | 142-0038 | CF-CF03-01-A GABINETE CONTROL |  |  |  | Media | GABINETE DE CONTROL | MILDER ENRIQUE RODRIGUEZ MARTINEZ | CF50801 | // NICARAGUA SUGAR ESTATES LIMITED/ INGENIO SAN ANTONIO/ FABRICA DE AZUCAR/ CENTRIFUGACION/ CENTRIFUGACION MASA C/ CENTRIFUGA DE MASA C 1/ CF-CF03-01-A SUBUNIDAD DE INSTRUMENTACION DE CAMPO/ | CF-CF03-01-A / PLAN DE MTTO GABINETE CONTROL |  | 1210 - CENTRIFUGACION ( 1210 )
CF-CF03-01-A MANOMETRO ANALOGICO ASHCROFT 0 - 30 PSI | 104-0072 | CF-CF03-01-A MANOMETRO ANALOGICO ASHCROFT 0 - 30 PSI | ASHCROFT |  |  | Media | MANOMETRO ANALOGICO | MILDER ENRIQUE RODRIGUEZ MARTINEZ | CF50801 | // NICARAGUA SUGAR ESTATES LIMITED/ INGENIO SAN ANTONIO/ FABRICA DE AZUCAR/ CENTRIFUGACION/ CENTRIFUGACION MASA C/ CENTRIFUGA DE MASA C 1/ CF-CF03-01-A SUBUNIDAD DE INSTRUMENTACION DE CAMPO/ | CF-CF03-01-A / PLAN DE MTTO MANOMETRO ANALOGICO |  | 1210 - CENTRIFUGACION ( 1210 )
CF-CF03-01-A ROTAMETRO ANALOGICO KROHNE 0 - 16 L/MIN | 176-0006 | CF-CF03-01-A ROTAMETRO ANALOGICO KROHNE 0 - 16 L/MIN | KROHNE | H250 |  | Media | ROTAMETRO ANALOGICO | MILDER ENRIQUE RODRIGUEZ MARTINEZ | CF50801 | // NICARAGUA SUGAR ESTATES LIMITED/ INGENIO SAN ANTONIO/ FABRICA DE AZUCAR/ CENTRIFUGACION/ CENTRIFUGACION MASA C/ CENTRIFUGA DE MASA C 1/ CF-CF03-01-A SUBUNIDAD DE INSTRUMENTACION DE CAMPO/ | CF-CF03-01-A / PLAN DE MTTO ROTAMETRO ANALOGICO |  | 1210 - CENTRIFUGACION ( 1210 )
CF-CF03-01-A VALVULA CONTROL BRAY 92-1600-11300-532 | 121-0194 | CF-CF03-01-A VALVULA CONTROL BRAY 92-1600-11300-532 | BRAY | 92-1600-11300-532 |  | Media | VALVULA DE CONTROL | MILDER ENRIQUE RODRIGUEZ MARTINEZ | CF50801 | // NICARAGUA SUGAR ESTATES LIMITED/ INGENIO SAN ANTONIO/ FABRICA DE AZUCAR/ CENTRIFUGACION/ CENTRIFUGACION MASA C/ CENTRIFUGA DE MASA C 1/ CF-CF03-01-A SUBUNIDAD DE INSTRUMENTACION DE CAMPO/ | CF-CF03-01-A / PLAN DE MTTO VALVULA CONTROL |  | 1210 - CENTRIFUGACION ( 1210 )
CF-CF03-02-A GABINETE CONTROL | 142-0039 | CF-CF03-02-A GABINETE CONTROL |  |  |  | Media | GABINETE DE CONTROL | MILDER ENRIQUE RODRIGUEZ MARTINEZ | CF50802 | // NICARAGUA SUGAR ESTATES LIMITED/ INGENIO SAN ANTONIO/ FABRICA DE AZUCAR/ CENTRIFUGACION/ CENTRIFUGACION MASA C/ CENTRIFUGA DE MASA C 2/ CF-CF03-02-A SUBUNIDAD DE INSTRUMENTACION DE CAMPO/ | CF-CF03-02-A / PLAN DE MTTO GABINETE CONTROL |  | 1210 - CENTRIFUGACION ( 1210 )
CF-CF03-02-A MANOMETRO ANALOGICO ASHCROFT 0 - 30 PSI | 104-0073 | CF-CF03-02-A MANOMETRO ANALOGICO ASHCROFT 0 - 30 PSI | ASHCROFT |  |  | Media | MANOMETRO ANALOGICO | MILDER ENRIQUE RODRIGUEZ MARTINEZ | CF50802 | // NICARAGUA SUGAR ESTATES LIMITED/ INGENIO SAN ANTONIO/ FABRICA DE AZUCAR/ CENTRIFUGACION/ CENTRIFUGACION MASA C/ CENTRIFUGA DE MASA C 2/ CF-CF03-02-A SUBUNIDAD DE INSTRUMENTACION DE CAMPO/ | CF-CF03-02-A / PLAN DE MTTO MANOMETRO ANALOGICO |  | 1210 - CENTRIFUGACION ( 1210 )
CF-CF03-02-A ROTAMETRO ANALOGICO KROHNE 0 - 16 L/MIN | 176-0007 | CF-CF03-02-A ROTAMETRO ANALOGICO KROHNE 0 - 16 L/MIN | KROHNE | H250 |  | Media | ROTAMETRO ANALOGICO | MILDER ENRIQUE RODRIGUEZ MARTINEZ | CF50802 | // NICARAGUA SUGAR ESTATES LIMITED/ INGENIO SAN ANTONIO/ FABRICA DE AZUCAR/ CENTRIFUGACION/ CENTRIFUGACION MASA C/ CENTRIFUGA DE MASA C 2/ CF-CF03-02-A SUBUNIDAD DE INSTRUMENTACION DE CAMPO/ | CF-CF03-02-A / PLAN DE MTTO ROTAMETRO ANALOGICO |  | 1210 - CENTRIFUGACION ( 1210 )
CF-CF03-02-A VALVULA CONTROL BRAY 92-1600-11300-532 | 121-0195 | CF-CF03-02-A VALVULA CONTROL BRAY 92-1600-11300-532 | BRAY | 92-1600-11300-532 |  | Media | VALVULA DE CONTROL | MILDER ENRIQUE RODRIGUEZ MARTINEZ | CF50802 | // NICARAGUA SUGAR ESTATES LIMITED/ INGENIO SAN ANTONIO/ FABRICA DE AZUCAR/ CENTRIFUGACION/ CENTRIFUGACION MASA C/ CENTRIFUGA DE MASA C 2/ CF-CF03-02-A SUBUNIDAD DE INSTRUMENTACION DE CAMPO/ | CF-CF03-02-A / PLAN DE MTTO VALVULA CONTROL |  | 1210 - CENTRIFUGACION ( 1210 )
CF-CF03-03-A GABINETE CONTROL | 142-0040 | CF-CF03-03-A GABINETE CONTROL |  |  |  | Media | GABINETE DE CONTROL | MILDER ENRIQUE RODRIGUEZ MARTINEZ | CF50803 | // NICARAGUA SUGAR ESTATES LIMITED/ INGENIO SAN ANTONIO/ FABRICA DE AZUCAR/ CENTRIFUGACION/ CENTRIFUGACION MASA C/ CENTRIFUGA DE MASA C 3/ CF-CF03-03-A SUBUNIDAD DE INSTRUMENTACION DE CAMPO/ | CF-CF03-03-A / PLAN DE MTTO GABINETE CONTROL |  | 1210 - CENTRIFUGACION ( 1210 )
CF-CF03-03-A MANOMETRO ANALOGICO ASHCROFT 0 - 30 PSI | 104-0074 | CF-CF03-03-A MANOMETRO ANALOGICO ASHCROFT 0 - 30 PSI | ASHCROFT |  |  | Media | MANOMETRO ANALOGICO | MILDER ENRIQUE RODRIGUEZ MARTINEZ | CF50803 | // NICARAGUA SUGAR ESTATES LIMITED/ INGENIO SAN ANTONIO/ FABRICA DE AZUCAR/ CENTRIFUGACION/ CENTRIFUGACION MASA C/ CENTRIFUGA DE MASA C 3/ CF-CF03-03-A SUBUNIDAD DE INSTRUMENTACION DE CAMPO/ | CF-CF03-03-A / PLAN DE MTTO MANOMETRO ANALOGICO |  | 1210 - CENTRIFUGACION ( 1210 )
CF-CF03-03-A ROTAMETRO ANALOGICO KROHNE 0 - 16 L/MIN | 176-0008 | CF-CF03-03-A ROTAMETRO ANALOGICO KROHNE 0 - 16 L/MIN | KROHNE | H250 |  | Media | ROTAMETRO ANALOGICO | MILDER ENRIQUE RODRIGUEZ MARTINEZ | CF50803 | // NICARAGUA SUGAR ESTATES LIMITED/ INGENIO SAN ANTONIO/ FABRICA DE AZUCAR/ CENTRIFUGACION/ CENTRIFUGACION MASA C/ CENTRIFUGA DE MASA C 3/ CF-CF03-03-A SUBUNIDAD DE INSTRUMENTACION DE CAMPO/ | CF-CF03-03-A / PLAN DE MTTO ROTAMETRO ANALOGICO |  | 1210 - CENTRIFUGACION ( 1210 )
CF-CF03-03-A VALVULA CONTROL BRAY 92-1600-11300-532 | 121-0196 | CF-CF03-03-A VALVULA CONTROL BRAY 92-1600-11300-532 | BRAY | 92-1600-11300-532 |  | Media | VALVULA DE CONTROL | MILDER ENRIQUE RODRIGUEZ MARTINEZ | CF50803 | // NICARAGUA SUGAR ESTATES LIMITED/ INGENIO SAN ANTONIO/ FABRICA DE AZUCAR/ CENTRIFUGACION/ CENTRIFUGACION MASA C/ CENTRIFUGA DE MASA C 3/ CF-CF03-03-A SUBUNIDAD DE INSTRUMENTACION DE CAMPO/ | CF-CF03-03-A / PLAN DE MTTO VALVULA CONTROL |  | 1210 - CENTRIFUGACION ( 1210 )
CF-CF03-04-A GABINETE CONTROL | 142-0041 | CF-CF03-04-A GABINETE CONTROL |  |  |  | Media | GABINETE DE CONTROL | MILDER ENRIQUE RODRIGUEZ MARTINEZ | CF50804 | // NICARAGUA SUGAR ESTATES LIMITED/ INGENIO SAN ANTONIO/ FABRICA DE AZUCAR/ CENTRIFUGACION/ CENTRIFUGACION MASA C/ CENTRIFUGA DE MASA C 4/ CF-CF03-04-A SUBUNIDAD DE INSTRUMENTACION DE CAMPO/ | CF-CF03-04-A / PLAN DE MTTO GABINETE CONTROL |  | 1210 - CENTRIFUGACION ( 1210 )
CF-CF03-04-A MANOMETRO ANALOGICO ASHCROFT 0 - 30 PSI | 104-0075 | CF-CF03-04-A MANOMETRO ANALOGICO ASHCROFT 0 - 30 PSI | ASHCROFT |  |  | Media | MANOMETRO ANALOGICO | MILDER ENRIQUE RODRIGUEZ MARTINEZ | CF50804 | // NICARAGUA SUGAR ESTATES LIMITED/ INGENIO SAN ANTONIO/ FABRICA DE AZUCAR/ CENTRIFUGACION/ CENTRIFUGACION MASA C/ CENTRIFUGA DE MASA C 4/ CF-CF03-04-A SUBUNIDAD DE INSTRUMENTACION DE CAMPO/ | CF-CF03-04-A / PLAN DE MTTO MANOMETRO ANALOGICO |  | 1210 - CENTRIFUGACION ( 1210 )
CF-CF03-04-A ROTAMETRO ANALOGICO KROHNE 0 - 16 L/MIN | 176-0009 | CF-CF03-04-A ROTAMETRO ANALOGICO KROHNE 0 - 16 L/MIN | KROHNE | H250 |  | Media | ROTAMETRO ANALOGICO | MILDER ENRIQUE RODRIGUEZ MARTINEZ | CF50804 | // NICARAGUA SUGAR ESTATES LIMITED/ INGENIO SAN ANTONIO/ FABRICA DE AZUCAR/ CENTRIFUGACION/ CENTRIFUGACION MASA C/ CENTRIFUGA DE MASA C 4/ CF-CF03-04-A SUBUNIDAD DE INSTRUMENTACION DE CAMPO/ | CF-CF03-04-A / PLAN DE MTTO ROTAMETRO ANALOGICO |  | 1210 - CENTRIFUGACION ( 1210 )
CF-CF03-04-A VALVULA CONTROL BRAY 92-1600-11300-532 | 121-0197 | CF-CF03-04-A VALVULA CONTROL BRAY 92-1600-11300-532 | BRAY | 92-1600-11300-532 |  | Media | VALVULA DE CONTROL | MILDER ENRIQUE RODRIGUEZ MARTINEZ | CF50804 | // NICARAGUA SUGAR ESTATES LIMITED/ INGENIO SAN ANTONIO/ FABRICA DE AZUCAR/ CENTRIFUGACION/ CENTRIFUGACION MASA C/ CENTRIFUGA DE MASA C 4/ CF-CF03-04-A SUBUNIDAD DE INSTRUMENTACION DE CAMPO/ | CF-CF03-04-A / PLAN DE MTTO VALVULA CONTROL |  | 1210 - CENTRIFUGACION ( 1210 )
CF-CF03-05-A GABINETE CONTROL | 142-0042 | CF-CF03-05-A GABINETE CONTROL |  |  |  | Media | GABINETE DE CONTROL | MILDER ENRIQUE RODRIGUEZ MARTINEZ | CF50805 | // NICARAGUA SUGAR ESTATES LIMITED/ INGENIO SAN ANTONIO/ FABRICA DE AZUCAR/ CENTRIFUGACION/ CENTRIFUGACION MASA C/ CENTRIFUGA DE MASA C 5/ CF-CF03-05-A SUBUNIDAD DE INSTRUMENTACION DE CAMPO/ | CF-CF03-05-A / PLAN DE MTTO GABINETE CONTROL |  | 1210 - CENTRIFUGACION ( 1210 )
CF-CF03-05-A MANOMETRO ANALOGICO ASHCROFT 0 - 30 PSI | 104-0076 | CF-CF03-05-A MANOMETRO ANALOGICO ASHCROFT 0 - 30 PSI | ASHCROFT |  |  | Media | MANOMETRO ANALOGICO | MILDER ENRIQUE RODRIGUEZ MARTINEZ | CF50805 | // NICARAGUA SUGAR ESTATES LIMITED/ INGENIO SAN ANTONIO/ FABRICA DE AZUCAR/ CENTRIFUGACION/ CENTRIFUGACION MASA C/ CENTRIFUGA DE MASA C 5/ CF-CF03-05-A SUBUNIDAD DE INSTRUMENTACION DE CAMPO/ | CF-CF03-05-A / PLAN DE MTTO MANOMETRO ANALOGICO |  | 1210 - CENTRIFUGACION ( 1210 )
CF-CF03-05-A ROTAMETRO ANALOGICO PLATON 1 - 10 L/MIN | 176-0010 | CF-CF03-05-A ROTAMETRO ANALOGICO PLATON 1 - 10 L/MIN | PLATON |  |  | Media | ROTAMETRO ANALOGICO | MILDER ENRIQUE RODRIGUEZ MARTINEZ | CF50805 | // NICARAGUA SUGAR ESTATES LIMITED/ INGENIO SAN ANTONIO/ FABRICA DE AZUCAR/ CENTRIFUGACION/ CENTRIFUGACION MASA C/ CENTRIFUGA DE MASA C 5/ CF-CF03-05-A SUBUNIDAD DE INSTRUMENTACION DE CAMPO/ | CF-CF03-05-A / PLAN DE MTTO ROTAMETRO ANALOGICO |  | 1210 - CENTRIFUGACION ( 1210 )
CF-CF03-05-A VALVULA CONTROL BRAY 92-2550-11300-532 | 121-0198 | CF-CF03-05-A VALVULA CONTROL BRAY 92-2550-11300-532 | BRAY | 92-2550-11300-532 |  | Media | VALVULA DE CONTROL | MILDER ENRIQUE RODRIGUEZ MARTINEZ | CF50805 | // NICARAGUA SUGAR ESTATES LIMITED/ INGENIO SAN ANTONIO/ FABRICA DE AZUCAR/ CENTRIFUGACION/ CENTRIFUGACION MASA C/ CENTRIFUGA DE MASA C 5/ CF-CF03-05-A SUBUNIDAD DE INSTRUMENTACION DE CAMPO/ | CF-CF03-05-A / PLAN DE MTTO VALVULA CONTROL |  | 1210 - CENTRIFUGACION ( 1210 )
CF-CF03-06-A GABINETE CONTROL | 142-0043 | CF-CF03-06-A GABINETE CONTROL |  |  |  | Media | GABINETE DE CONTROL | MILDER ENRIQUE RODRIGUEZ MARTINEZ | CF50806 | // NICARAGUA SUGAR ESTATES LIMITED/ INGENIO SAN ANTONIO/ FABRICA DE AZUCAR/ CENTRIFUGACION/ CENTRIFUGACION MASA C/ CENTRIFUGA DE MASA C 6/ CF-CF03-06-A SUBUNIDAD DE INSTRUMENTACION DE CAMPO/ | CF-CF03-06-A / PLAN DE MTTO GABINETE CONTROL |  | 1210 - CENTRIFUGACION ( 1210 )
CF-CF03-06-A MANOMETRO ANALOGICO 0 - 60 PSI | 104-0077 | CF-CF03-06-A MANOMETRO ANALOGICO 0 - 60 PSI | ASHCROFT |  |  | Media | MANOMETRO ANALOGICO | MILDER ENRIQUE RODRIGUEZ MARTINEZ | CF50806 | // NICARAGUA SUGAR ESTATES LIMITED/ INGENIO SAN ANTONIO/ FABRICA DE AZUCAR/ CENTRIFUGACION/ CENTRIFUGACION MASA C/ CENTRIFUGA DE MASA C 6/ CF-CF03-06-A SUBUNIDAD DE INSTRUMENTACION DE CAMPO/ | CF-CF03-06-A / PLAN DE MTTO MANOMETRO ANALOGICO |  | 1210 - CENTRIFUGACION ( 1210 )
CF-CF03-06-A ROTAMETRO ANALOGICO PLATON 1 - 10 L/MIN | 176-0011 | CF-CF03-06-A ROTAMETRO ANALOGICO PLATON 1 - 10 L/MIN | PLATON |  |  | Media | ROTAMETRO ANALOGICO | MILDER ENRIQUE RODRIGUEZ MARTINEZ | CF50806 | // NICARAGUA SUGAR ESTATES LIMITED/ INGENIO SAN ANTONIO/ FABRICA DE AZUCAR/ CENTRIFUGACION/ CENTRIFUGACION MASA C/ CENTRIFUGA DE MASA C 6/ CF-CF03-06-A SUBUNIDAD DE INSTRUMENTACION DE CAMPO/ | CF-CF03-06-A / PLAN DE MTTO ROTAMETRO ANALOGICO |  | 1210 - CENTRIFUGACION ( 1210 )
CF-CF03-06-A VALVULA CONTROL BRAY 92-1280-11300-532 | 121-0199 | CF-CF03-06-A VALVULA CONTROL BRAY 92-1280-11300-532 | BRAY | 92-1280-11300-532 |  | Media | VALVULA DE CONTROL | MILDER ENRIQUE RODRIGUEZ MARTINEZ | CF50806 | // NICARAGUA SUGAR ESTATES LIMITED/ INGENIO SAN ANTONIO/ FABRICA DE AZUCAR/ CENTRIFUGACION/ CENTRIFUGACION MASA C/ CENTRIFUGA DE MASA C 6/ CF-CF03-06-A SUBUNIDAD DE INSTRUMENTACION DE CAMPO/ | CF-CF03-06-A / PLAN DE MTTO VALVULA CONTROL |  | 1210 - CENTRIFUGACION ( 1210 )
TQ-CF03-01-A TRANSMISOR RADAR VEGA | 144-0018 | TQ-CF03-01-A TRANSMISOR RADAR VEGA | VEGA | VEGASWINGS 63 |  | Alta | INTERRUPTOR DE NIVEL | MILDER ENRIQUE RODRIGUEZ MARTINEZ | TK50201 | // NICARAGUA SUGAR ESTATES LIMITED/ INGENIO SAN ANTONIO/ FABRICA DE AZUCAR/ CENTRIFUGACION/ CENTRIFUGACION MASA C/ TANQUE DE MIEL FINAL 1/ TQ-CF03-01-A SUBUNIDAD DE INSTRUMENTACION DE CAMPO/ | TQ-CF03-01-A / PLAN DE MTTO TRANSMISOR DE RADAR |  | 1210 - CENTRIFUGACION ( 1210 )
TQ-CF03-01-A VALVULA CONTROL BRAY 92-2100-11300-532 | 121-0313 | TQ-CF03-01-A VALVULA CONTROL BRAY 92-2100-11300-532 | BRAY | 92-2100-11300-532 |  | Alta | VALVULA DE CONTROL | MILDER ENRIQUE RODRIGUEZ MARTINEZ | TK50201 | // NICARAGUA SUGAR ESTATES LIMITED/ INGENIO SAN ANTONIO/ FABRICA DE AZUCAR/ CENTRIFUGACION/ CENTRIFUGACION MASA C/ TANQUE DE MIEL FINAL 1/ TQ-CF03-01-A SUBUNIDAD DE INSTRUMENTACION DE CAMPO/ | TQ-CF03-01-A / PLAN DE MTTO VALVULA CONTROL BRAY 92-2100-11300-532 |  | 1210 - CENTRIFUGACION ( 1210 )
TQ-CF03-02-A INTERRUPTOR NIVEL VEGA VEGASWINGS 63 | 144-0020 | TQ-CF03-02-A INTERRUPTOR NIVEL VEGA VEGASWINGS 63 | VEGA | VEGASWINGS 63 |  | Alta | INTERRUPTOR DE NIVEL | MILDER ENRIQUE RODRIGUEZ MARTINEZ | TK50302 | // NICARAGUA SUGAR ESTATES LIMITED/ INGENIO SAN ANTONIO/ FABRICA DE AZUCAR/ CENTRIFUGACION/ CENTRIFUGACION MASA C/ TANQUE DE MIEL FINAL 2/ TQ-CF03-02-A SUBUNIDAD DE INSTRUMENTACION DE CAMPO/ | TQ-CF03-02-A / PLAN DE MTTO INTERRUPTOR DE NIVEL |  | 1210 - CENTRIFUGACION ( 1210 )
TQ-CF03-02-A INTERRUPTOR NIVEL VEGA VEGASWINGS 63 | 144-0019 | TQ-CF03-02-A INTERRUPTOR NIVEL VEGA VEGASWINGS 63 | VEGA | VEGASWINGS 63 |  | Alta | INTERRUPTOR DE NIVEL | MILDER ENRIQUE RODRIGUEZ MARTINEZ | TK50302 | // NICARAGUA SUGAR ESTATES LIMITED/ INGENIO SAN ANTONIO/ FABRICA DE AZUCAR/ CENTRIFUGACION/ CENTRIFUGACION MASA C/ TANQUE DE MIEL FINAL 2/ TQ-CF03-02-A SUBUNIDAD DE INSTRUMENTACION DE CAMPO/ | TQ-CF03-02-A / PLAN DE MTTO INTERRUPTOR DE NIVEL |  | 1210 - CENTRIFUGACION ( 1210 )
TB-CF03-02-A TRANSMISOR RADAR VEGA VEGAPULS68 | 119-0037 | TB-CF03-02-A TRANSMISOR RADAR VEGA VEGAPULS68 | VEGA | VEGAPULS68 |  | Alta | TRANSMISOR RADAR | MILDER ENRIQUE RODRIGUEZ MARTINEZ | RB514C1 | // NICARAGUA SUGAR ESTATES LIMITED/ INGENIO SAN ANTONIO/ FABRICA DE AZUCAR/ CENTRIFUGACION/ CENTRIFUGACION MASA C/ TUBERIA DE MIEL C PARA PRE-FERMENTACION/ TB-CF03-02-A SUBUNIDAD DE INSTRUMENTACION DE CAMPO/ |  |  | 1210 - CENTRIFUGACION ( 1210 )
UB-CJ03-01-A MANOMETRO ANALOGICO ASHCROFT | 114-0026 | UB-CJ03-01-A MANOMETRO ANALOGICO ASHCROFT | YOKOGAWA | AXFA14G |  | Media | TRANSMISOR DE FLUJO MAGNETICO | MILDER ENRIQUE RODRIGUEZ MARTINEZ | PS110S1 | // NICARAGUA SUGAR ESTATES LIMITED/ INGENIO SAN ANTONIO/ FABRICA DE AZUCAR/ CLARIFICACION DE JUGO/ DECANTACION DE SOLIDOS/ BOMBA A DE JUGO CLARIFICADO 1/ UB-CJ03-01-A SUBUNIDAD DE INSTRUMENTACION DE CAMPO/ | UB-CJ03-01-A / PLAN DE MTTO MANOMETRO ANALOGICO |  | 1206 - PURIFICACION DE JUGO ( 1206 )
UB-CJ03-01-B MANOMETRO ANALOGICO ASHCROFT | 114-0027 | UB-CJ03-01-B MANOMETRO ANALOGICO ASHCROFT | YOKOGAWA | AXFA14G |  | Media | TRANSMISOR DE FLUJO MAGNETICO | MILDER ENRIQUE RODRIGUEZ MARTINEZ | PS110S1 | // NICARAGUA SUGAR ESTATES LIMITED/ INGENIO SAN ANTONIO/ FABRICA DE AZUCAR/ CLARIFICACION DE JUGO/ DECANTACION DE SOLIDOS/ BOMBA B DE JUGO CLARIFICADO 1/ UB-CJ03-01-B SUBUNIDAD DE INSTRUMENTACION DE CAMPO/ | UB-CJ03-01-B / PLAN DE MTTO MANOMETRO ANALOGICO |  | 1206 - PURIFICACION DE JUGO ( 1206 )
UB-CJ03-01-C MANOMETRO ANALOGICO ASHCROFT | 114-0028 | UB-CJ03-01-C MANOMETRO ANALOGICO ASHCROFT | YOKOGAWA | AXFA14G |  | Media | TRANSMISOR DE FLUJO MAGNETICO | MILDER ENRIQUE RODRIGUEZ MARTINEZ | PS110S1 | // NICARAGUA SUGAR ESTATES LIMITED/ INGENIO SAN ANTONIO/ FABRICA DE AZUCAR/ CLARIFICACION DE JUGO/ DECANTACION DE SOLIDOS/ BOMBA C DE JUGO CLARIFICADO 1/ UB-CJ03-01-C SUBUNIDAD DE INSTRUMENTACION DE CAMPO/ | UB-CJ03-01-C / PLAN DE MTTO MANOMETRO ANALOGICO |  | 1206 - PURIFICACION DE JUGO ( 1206 )
CL-CJ03-01-A TERMOMETRO ANALOGICO 0 - 100°C | 110-0051 | CL-CJ03-01-A TERMOMETRO ANALOGICO 0 - 100°C |  |  |  | Alta | TERMOMETRO ANALOGICO | MILDER ENRIQUE RODRIGUEZ MARTINEZ | CL10001 | // NICARAGUA SUGAR ESTATES LIMITED/ INGENIO SAN ANTONIO/ FABRICA DE AZUCAR/ CLARIFICACION DE JUGO/ DECANTACION DE SOLIDOS/ CLARIFICADOR DE JUGO 1 (SRI)/ CL-CJ03-01-A SUBUNIDAD DE INSTRUMENTACION DE CAMPO/ | CL-CJ03-01-A / PLAN DE MTTO TERMOMETRO ANALOGICO |  | 1206 - PURIFICACION DE JUGO ( 1206 )
CL-CJ03-01-A TRANSMISOR FLUJO MAGNETICO YOKOGAWA AXFA14G | 114-0096 | CL-CJ03-01-A TRANSMISOR FLUJO MAGNETICO YOKOGAWA AXFA14G | YOKOGAWA | AXFA14G |  | Alta | TRANSMISOR DE FLUJO MAGNETICO | MILDER ENRIQUE RODRIGUEZ MARTINEZ | CL10001 | // NICARAGUA SUGAR ESTATES LIMITED/ INGENIO SAN ANTONIO/ FABRICA DE AZUCAR/ CLARIFICACION DE JUGO/ DECANTACION DE SOLIDOS/ CLARIFICADOR DE JUGO 1 (SRI)/ CL-CJ03-01-A SUBUNIDAD DE INSTRUMENTACION DE CAMPO/ | CL-CJ03-01-A / PLAN DE MTTO TRANSMISOR FLUJO MAGNETICO |  | 1206 - PURIFICACION DE JUGO ( 1206 )
CL-CJ03-01-A TRANSMISOR FLUJO MAGNETICO YOKOGAWA AXFA14G | 114-0095 | CL-CJ03-01-A TRANSMISOR FLUJO MAGNETICO YOKOGAWA AXFA14G | YOKOGAWA | AXFA14G |  | Alta | TRANSMISOR DE FLUJO MAGNETICO | MILDER ENRIQUE RODRIGUEZ MARTINEZ | CL10001 | // NICARAGUA SUGAR ESTATES LIMITED/ INGENIO SAN ANTONIO/ FABRICA DE AZUCAR/ CLARIFICACION DE JUGO/ DECANTACION DE SOLIDOS/ CLARIFICADOR DE JUGO 1 (SRI)/ CL-CJ03-01-A SUBUNIDAD DE INSTRUMENTACION DE CAMPO/ | CL-CJ03-01-A / PLAN DE MTTO TRANSMISOR FLUJO MAGNETICO |  | 1206 - PURIFICACION DE JUGO ( 1206 )
CL-CJ03-01-A TRANSMISOR PRESION DIFERENCIAL YOKOGAWA | 117-0093 | CL-CJ03-01-A TRANSMISOR PRESION DIFERENCIAL YOKOGAWA | YOKOGAWA |  |  | Alta | TRANSMISOR DE PRESION DIFERENCIAL | MILDER ENRIQUE RODRIGUEZ MARTINEZ | CL10001 | // NICARAGUA SUGAR ESTATES LIMITED/ INGENIO SAN ANTONIO/ FABRICA DE AZUCAR/ CLARIFICACION DE JUGO/ DECANTACION DE SOLIDOS/ CLARIFICADOR DE JUGO 1 (SRI)/ CL-CJ03-01-A SUBUNIDAD DE INSTRUMENTACION DE CAMPO/ | CL-CJ03-01-A / PLAN DE MTTO TRANSMISOR PRESION DIFERENCIAL |  | 1206 - PURIFICACION DE JUGO ( 1206 )
CL-CJ03-01-A TRANSMISOR RADAR VEGA | 119-0038 | CL-CJ03-01-A TRANSMISOR RADAR VEGA | VEGA |  |  | Media | TRANSMISOR RADAR | MILDER ENRIQUE RODRIGUEZ MARTINEZ | CL10001 | // NICARAGUA SUGAR ESTATES LIMITED/ INGENIO SAN ANTONIO/ FABRICA DE AZUCAR/ CLARIFICACION DE JUGO/ DECANTACION DE SOLIDOS/ CLARIFICADOR DE JUGO 1 (SRI)/ CL-CJ03-01-A SUBUNIDAD DE INSTRUMENTACION DE CAMPO/ | CL-CJ03-01-A TRANSMISOR RADAR VEGA |  | 1206 - PURIFICACION DE JUGO ( 1206 )
CL-CJ03-01-A VALVULA CONTROL BRAY 92-1600-11300-532 | 121-0276 | CL-CJ03-01-A VALVULA CONTROL BRAY 92-1600-11300-532 | BRAY | 92-1600-11300-532 |  | Alta | VALVULA DE CONTROL | MILDER ENRIQUE RODRIGUEZ MARTINEZ | CL10001 | // NICARAGUA SUGAR ESTATES LIMITED/ INGENIO SAN ANTONIO/ FABRICA DE AZUCAR/ CLARIFICACION DE JUGO/ DECANTACION DE SOLIDOS/ CLARIFICADOR DE JUGO 1 (SRI)/ CL-CJ03-01-A SUBUNIDAD DE INSTRUMENTACION DE CAMPO/ | CL-CJ03-01-A / PLAN DE MTTO VALVULA DE CONTROL |  | 1206 - PURIFICACION DE JUGO ( 1206 )
CL-CJ03-01-A VALVULA ON/OFF BRAY | 122-0301 | CL-CJ03-01-A VALVULA ON/OFF BRAY | BRAY |  |  | Alta | VALVULA ON/OFF | MILDER ENRIQUE RODRIGUEZ MARTINEZ | CL10001 | // NICARAGUA SUGAR ESTATES LIMITED/ INGENIO SAN ANTONIO/ FABRICA DE AZUCAR/ CLARIFICACION DE JUGO/ DECANTACION DE SOLIDOS/ CLARIFICADOR DE JUGO 1 (SRI)/ CL-CJ03-01-A SUBUNIDAD DE INSTRUMENTACION DE CAMPO/ | CL-CJ03-01-A / PLAN DE MTTO VALVULA ON/OFF |  | 1206 - PURIFICACION DE JUGO ( 1206 )
CL-CJ03-02-A TRANSMISOR FLUJO MAGNETICO YOKOGAWA AXFA14G | 114-0098 | CL-CJ03-02-A TRANSMISOR FLUJO MAGNETICO YOKOGAWA AXFA14G | YOKOGAWA | AXFA14G |  | Alta | TRANSMISOR DE FLUJO MAGNETICO | MILDER ENRIQUE RODRIGUEZ MARTINEZ | CL10002 | // NICARAGUA SUGAR ESTATES LIMITED/ INGENIO SAN ANTONIO/ FABRICA DE AZUCAR/ CLARIFICACION DE JUGO/ DECANTACION DE SOLIDOS/ CLARIFICADOR DE JUGO 2 (SRI)/ CL-CJ03-02-A SUBUNIDAD DE INSTRUMENTACION DE CAMPO/ | CL-CJ03-02-A / PLAN DE MTTO TRANSMISOR FLUJO MAGNETICO |  | 1206 - PURIFICACION DE JUGO ( 1206 )
CL-CJ03-02-A TRANSMISOR FLUJO MAGNETICO YOKOGAWA AXFA14G | 114-0097 | CL-CJ03-02-A TRANSMISOR FLUJO MAGNETICO YOKOGAWA AXFA14G | YOKOGAWA | AXFA14G |  | Alta | TRANSMISOR DE FLUJO MAGNETICO | MILDER ENRIQUE RODRIGUEZ MARTINEZ | CL10002 | // NICARAGUA SUGAR ESTATES LIMITED/ INGENIO SAN ANTONIO/ FABRICA DE AZUCAR/ CLARIFICACION DE JUGO/ DECANTACION DE SOLIDOS/ CLARIFICADOR DE JUGO 2 (SRI)/ CL-CJ03-02-A SUBUNIDAD DE INSTRUMENTACION DE CAMPO/ | CL-CJ03-02-A / PLAN DE MTTO TRANSMISOR FLUJO MAGNETICO |  | 1206 - PURIFICACION DE JUGO ( 1206 )
CL-CJ03-02-A TRANSMISOR PRESION DIFERENCIAL | 117-0094 | CL-CJ03-02-A TRANSMISOR PRESION DIFERENCIAL |  |  |  | Alta | TRANSMISOR DE PRESION DIFERENCIAL | MILDER ENRIQUE RODRIGUEZ MARTINEZ | CL10002 | // NICARAGUA SUGAR ESTATES LIMITED/ INGENIO SAN ANTONIO/ FABRICA DE AZUCAR/ CLARIFICACION DE JUGO/ DECANTACION DE SOLIDOS/ CLARIFICADOR DE JUGO 2 (SRI)/ CL-CJ03-02-A SUBUNIDAD DE INSTRUMENTACION DE CAMPO/ | CL-CJ03-02-A / PLAN DE MTTO TRANSMISOR PRESION DIFERENCIAL |  | 1206 - PURIFICACION DE JUGO ( 1206 )
CL-CJ03-02-A TRANSMISOR RADAR | 119-0039 | CL-CJ03-02-A TRANSMISOR RADAR |  |  |  | Alta | TRANSMISOR RADAR | MILDER ENRIQUE RODRIGUEZ MARTINEZ | CL10002 | // NICARAGUA SUGAR ESTATES LIMITED/ INGENIO SAN ANTONIO/ FABRICA DE AZUCAR/ CLARIFICACION DE JUGO/ DECANTACION DE SOLIDOS/ CLARIFICADOR DE JUGO 2 (SRI)/ CL-CJ03-02-A SUBUNIDAD DE INSTRUMENTACION DE CAMPO/ | CL-CJ03-02-A / PLAN DE MTTO TRANSMISOR DE RADAR |  | 1206 - PURIFICACION DE JUGO ( 1206 )
CL-CJ03-02-A VALVULA CONTROL BRAY 92-1600-11300-532 | 121-0277 | CL-CJ03-02-A VALVULA CONTROL BRAY 92-1600-11300-532 | BRAY | 92-1600-11300-532 |  | Alta | VALVULA DE CONTROL | MILDER ENRIQUE RODRIGUEZ MARTINEZ | CL10002 | // NICARAGUA SUGAR ESTATES LIMITED/ INGENIO SAN ANTONIO/ FABRICA DE AZUCAR/ CLARIFICACION DE JUGO/ DECANTACION DE SOLIDOS/ CLARIFICADOR DE JUGO 2 (SRI)/ CL-CJ03-02-A SUBUNIDAD DE INSTRUMENTACION DE CAMPO/ | CL-CJ03-02-A / PLAN DE MTTO VALVULA DE CONTROL |  | 1206 - PURIFICACION DE JUGO ( 1206 )
TQ-CJ03-02-A TRANSMISOR BRIX K-PATENTS PROCESS INSTRUMENTS DTR-U-GP-AC | 178-0003 | TQ-CJ03-02-A TRANSMISOR BRIX K-PATENTS PROCESS INSTRUMENTS DTR-U-GP-AC | K-PATENTS PROCESS INSTRUMENTS | DTR-U-GP-AC |  | Media | TRANSMISOR DE BRIX | MILDER ENRIQUE RODRIGUEZ MARTINEZ | TK10401 | // NICARAGUA SUGAR ESTATES LIMITED/ INGENIO SAN ANTONIO/ FABRICA DE AZUCAR/ CLARIFICACION DE JUGO/ DECANTACION DE SOLIDOS/ TANQUE DE JUGO CLARIFICADO FILTRADO 1 (SRI1)/ TQ-CJ03-02-A SUBUNIDAD DE INSTRUMENTACION DE CAMPO/ |  |  | 1206 - PURIFICACION DE JUGO ( 1206 )
TQ-CJ03-02-A TRANSMISOR PH ENDRESS+HAUSER CPM253-MS8520 | 116-0005 | TQ-CJ03-02-A TRANSMISOR PH ENDRESS+HAUSER CPM253-MS8520 | ENDRESS+HAUSER | CPM253-MS8520 |  | Media | TRANSMISOR PH | MILDER ENRIQUE RODRIGUEZ MARTINEZ | TK10401 | // NICARAGUA SUGAR ESTATES LIMITED/ INGENIO SAN ANTONIO/ FABRICA DE AZUCAR/ CLARIFICACION DE JUGO/ DECANTACION DE SOLIDOS/ TANQUE DE JUGO CLARIFICADO FILTRADO 1 (SRI1)/ TQ-CJ03-02-A SUBUNIDAD DE INSTRUMENTACION DE CAMPO/ | TQ-CJ03-02-A / PLAN DE MTTO TRANSMISOR PH ENDRESS+HAUSER CPM253-MS8520 |  | 1206 - PURIFICACION DE JUGO ( 1206 )
TQ-CJ03-02-A TRANSMISOR PRESION DIFERENCIAL | 119-0018 | TQ-CJ03-02-A TRANSMISOR PRESION DIFERENCIAL |  |  |  | Media | TRANSMISOR RADAR | MILDER ENRIQUE RODRIGUEZ MARTINEZ | TK10401 | // NICARAGUA SUGAR ESTATES LIMITED/ INGENIO SAN ANTONIO/ FABRICA DE AZUCAR/ CLARIFICACION DE JUGO/ DECANTACION DE SOLIDOS/ TANQUE DE JUGO CLARIFICADO FILTRADO 1 (SRI1)/ TQ-CJ03-02-A SUBUNIDAD DE INSTRUMENTACION DE CAMPO/ | TQ-CJ03-02-A / PLAN DE MTTO TRANSMISOR PRESION DIFERENCIAL |  | 1206 - PURIFICACION DE JUGO ( 1206 )
TQ-CJ03-03-A TRANSMISOR PRESION DIFRENCIAL | 117-0095 | TQ-CJ03-03-A TRANSMISOR PRESION DIFRENCIAL |  |  |  | Media | TRANSMISOR DE PRESION DIFERENCIAL | MILDER ENRIQUE RODRIGUEZ MARTINEZ | TK10402 | // NICARAGUA SUGAR ESTATES LIMITED/ INGENIO SAN ANTONIO/ FABRICA DE AZUCAR/ CLARIFICACION DE JUGO/ DECANTACION DE SOLIDOS/ TANQUE DE JUGO CLARIFICADO FILTRADO 2 (SRI2)/ TQ-CJ03-03-A SUBUNIDAD DE INSTRUMENTACION DE CAMPO/ | TQ-CJ03-03-A / PLAN DE MTTO TRANSMISOR PRESION DIFERENCIAL |  | 1206 - PURIFICACION DE JUGO ( 1206 )
TB-CJ03-01-A TRANSMISOR BRIX K-PATENTS PROCESS INSTRUMENTS DTR-U-GP-AC | 178-0018 | TB-CJ03-01-A TRANSMISOR BRIX K-PATENTS PROCESS INSTRUMENTS DTR-U-GP-AC | K-PATENTS PROCESS INSTRUMENTS | DTR-U-GP-AC |  | Muy Alta | TRANSMISOR DE BRIX | MILDER ENRIQUE RODRIGUEZ MARTINEZ | PS110S1 | // NICARAGUA SUGAR ESTATES LIMITED/ INGENIO SAN ANTONIO/ FABRICA DE AZUCAR/ CLARIFICACION DE JUGO/ DECANTACION DE SOLIDOS/ TUBERIA DE JUGO CLARIFICADO 1/ TB-CJ03-01-A SUBUNIDAD DE INSTRUMENTACION DE CAMPO/ | TB-CJ03-01-A / PLAN DE MTTO TRANSMISOR BRIX |  | 1206 - PURIFICACION DE JUGO ( 1206 )
TB-CJ03-01-A TRANSMISOR FLUJO MAGNETICO YOKOGAWA AXFA14G | 114-0029 | TB-CJ03-01-A TRANSMISOR FLUJO MAGNETICO YOKOGAWA AXFA14G | YOKOGAWA | AXFA14G |  | Muy Alta | TRANSMISOR DE FLUJO MAGNETICO | MILDER ENRIQUE RODRIGUEZ MARTINEZ | PS110S1 | // NICARAGUA SUGAR ESTATES LIMITED/ INGENIO SAN ANTONIO/ FABRICA DE AZUCAR/ CLARIFICACION DE JUGO/ DECANTACION DE SOLIDOS/ TUBERIA DE JUGO CLARIFICADO 1/ TB-CJ03-01-A SUBUNIDAD DE INSTRUMENTACION DE CAMPO/ | TB-CJ03-01-A / PLAN DE MTTO TRANSMISOR FLUJO MAGNETICO |  | 1206 - PURIFICACION DE JUGO ( 1206 )
TB-CJ03-01-A TRANSMISOR PH ENDRESS+HAUSER CPM253-MS8520 | 116-0009 | TB-CJ03-01-A TRANSMISOR PH ENDRESS+HAUSER CPM253-MS8520 | ENDRESS+HAUSER | CPM253-MS8520 |  | Muy Alta | TRANSMISOR DE PH | MILDER ENRIQUE RODRIGUEZ MARTINEZ | PS110S1 | // NICARAGUA SUGAR ESTATES LIMITED/ INGENIO SAN ANTONIO/ FABRICA DE AZUCAR/ CLARIFICACION DE JUGO/ DECANTACION DE SOLIDOS/ TUBERIA DE JUGO CLARIFICADO 1/ TB-CJ03-01-A SUBUNIDAD DE INSTRUMENTACION DE CAMPO/ | TB-CJ03-01-A TRANSMISOR PH ENDRESS+HAUSER CPM253-MS8520 |  | 1206 - PURIFICACION DE JUGO ( 1206 )
TB-CJ03-01-A VALVULA CONTROL BRAY 92-2100-11320-533 | 121-0339 | TB-CJ03-01-A VALVULA CONTROL BRAY 92-2100-11320-533 | BRAY | 92-2100-11320-532 |  | Muy Alta | VALVULA DE CONTROL | MILDER ENRIQUE RODRIGUEZ MARTINEZ | X1206 | // NICARAGUA SUGAR ESTATES LIMITED/ INGENIO SAN ANTONIO/ FABRICA DE AZUCAR/ CLARIFICACION DE JUGO/ DECANTACION DE SOLIDOS/ TUBERIA DE JUGO CLARIFICADO 1/ TB-CJ03-01-A SUBUNIDAD DE INSTRUMENTACION DE CAMPO/ |  |  | 1206 - PURIFICACION DE JUGO ( 1206 )
HE-CJ04-01-A TERMOMETRO ANALOGICO | 110-0024 | HE-CJ04-01-A TERMOMETRO ANALOGICO |  |  |  | Media | TERMOMETRO ANALOGICO | MILDER ENRIQUE RODRIGUEZ MARTINEZ | HE11001 | // NICARAGUA SUGAR ESTATES LIMITED/ INGENIO SAN ANTONIO/ FABRICA DE AZUCAR/ CLARIFICACION DE JUGO/ FILTRACION DE CACHAZA/ ENFRIADOR DE AGUA DESMINERALIZADA/ HE-CJ04-01-A SUBUNIDAD DE INSTRUMENTACION DE CAMPO/ | HE-CJ04-01-A / PLAN DE MTTO TERMOMETRO ANALOGICO |  | 1206 - PURIFICACION DE JUGO ( 1206 )
HE-CJ04-01-A TRANSMISOR FLUJO MAGNETICO ABB | 114-0044 | HE-CJ04-01-A TRANSMISOR FLUJO MAGNETICO ABB | ABB | AXFA14G |  | Media | TRANSMISOR DE FLUJO MAGNETICO | MILDER ENRIQUE RODRIGUEZ MARTINEZ | HE11001 | // NICARAGUA SUGAR ESTATES LIMITED/ INGENIO SAN ANTONIO/ FABRICA DE AZUCAR/ CLARIFICACION DE JUGO/ FILTRACION DE CACHAZA/ ENFRIADOR DE AGUA DESMINERALIZADA/ HE-CJ04-01-A SUBUNIDAD DE INSTRUMENTACION DE CAMPO/ | HE-CJ04-01-A / PLAN DE MTTO TRANSMISOR FLUJO MAGNETICO |  | 1206 - PURIFICACION DE JUGO ( 1206 )
HE-CJ04-01-A TRANSMISOR PRESION MANOMETRICA | 118-0068 | HE-CJ04-01-A TRANSMISOR PRESION MANOMETRICA |  |  |  | Media | TRANSMISOR DE PRESION MANOMETRICA | MILDER ENRIQUE RODRIGUEZ MARTINEZ | HE11001 | // NICARAGUA SUGAR ESTATES LIMITED/ INGENIO SAN ANTONIO/ FABRICA DE AZUCAR/ CLARIFICACION DE JUGO/ FILTRACION DE CACHAZA/ ENFRIADOR DE AGUA DESMINERALIZADA/ HE-CJ04-01-A SUBUNIDAD DE INSTRUMENTACION DE CAMPO/ | HE-CJ04-01-A / PLAN DE MTTO TRANSMISOR PRESION MANOMETRICA |  | 1206 - PURIFICACION DE JUGO ( 1206 )
HE-CJ04-01-A TRANSMISOR TEMPERATURA | 113-0047 | HE-CJ04-01-A TRANSMISOR TEMPERATURA |  |  |  | Media | TRANSMISOR DE TEMPERATURA | MILDER ENRIQUE RODRIGUEZ MARTINEZ | HE11001 | // NICARAGUA SUGAR ESTATES LIMITED/ INGENIO SAN ANTONIO/ FABRICA DE AZUCAR/ CLARIFICACION DE JUGO/ FILTRACION DE CACHAZA/ ENFRIADOR DE AGUA DESMINERALIZADA/ HE-CJ04-01-A SUBUNIDAD DE INSTRUMENTACION DE CAMPO/ | HE-CJ04-01-A / PLAN DE MTTO TRANSMISOR TEMPERATURA |  | 1206 - PURIFICACION DE JUGO ( 1206 )
HE-CJ04-01-A VALVULA CONTROL 92-0630-11300-532 | 121-0059 | HE-CJ04-01-A VALVULA CONTROL 92-0630-11300-532 | 0 | 92-0630-11300-532 |  | Media | VALVULA DE CONTROL | MILDER ENRIQUE RODRIGUEZ MARTINEZ | HE11001 | // NICARAGUA SUGAR ESTATES LIMITED/ INGENIO SAN ANTONIO/ FABRICA DE AZUCAR/ CLARIFICACION DE JUGO/ FILTRACION DE CACHAZA/ ENFRIADOR DE AGUA DESMINERALIZADA/ HE-CJ04-01-A SUBUNIDAD DE INSTRUMENTACION DE CAMPO/ | HE-CJ04-01-A / PLAN DE MTTO VALVULA DE CONTROL |  | 1206 - PURIFICACION DE JUGO ( 1206 )
HE-CJ04-01-A VALVULA CONTROL BRAY 92-0630-11300-532 | 121-0060 | HE-CJ04-01-A VALVULA CONTROL BRAY 92-0630-11300-532 | BRAY | 92-0630-11300-532 |  | Media | VALVULA DE CONTROL | MILDER ENRIQUE RODRIGUEZ MARTINEZ | HE11001 | // NICARAGUA SUGAR ESTATES LIMITED/ INGENIO SAN ANTONIO/ FABRICA DE AZUCAR/ CLARIFICACION DE JUGO/ FILTRACION DE CACHAZA/ ENFRIADOR DE AGUA DESMINERALIZADA/ HE-CJ04-01-A SUBUNIDAD DE INSTRUMENTACION DE CAMPO/ | HE-CJ04-01-A / PLAN DE MTTO VALVULA DE CONTROL |  | 1206 - PURIFICACION DE JUGO ( 1206 )
FI-CJ04-01-A SENSOR NEUMATICO | 174-0002 | FI-CJ04-01-A SENSOR NEUMATICO |  |  |  | Media | SENSOR NEUMATICO | MILDER ENRIQUE RODRIGUEZ MARTINEZ | FI10001 | // NICARAGUA SUGAR ESTATES LIMITED/ INGENIO SAN ANTONIO/ FABRICA DE AZUCAR/ CLARIFICACION DE JUGO/ FILTRACION DE CACHAZA/ FILTRO DE CACHAZA 1/ FI-CJ04-01-A SUBUNIDAD DE INSTRUMENTACION DE CAMPO/ | FI-CJ04-01-A / PLAN DE MTTO SENSOR NEUMATICO |  | 1206 - PURIFICACION DE JUGO ( 1206 )
FI-CJ04-01-A SENSOR NEUMATICO | 174-0001 | FI-CJ04-01-A SENSOR NEUMATICO |  |  |  | Media | SENSOR NEUMATICO | MILDER ENRIQUE RODRIGUEZ MARTINEZ | FI10001 | // NICARAGUA SUGAR ESTATES LIMITED/ INGENIO SAN ANTONIO/ FABRICA DE AZUCAR/ CLARIFICACION DE JUGO/ FILTRACION DE CACHAZA/ FILTRO DE CACHAZA 1/ FI-CJ04-01-A SUBUNIDAD DE INSTRUMENTACION DE CAMPO/ | FI-CJ04-01-A / PLAN DE MTTO SENSOR NEUMATICO |  | 1206 - PURIFICACION DE JUGO ( 1206 )
FI-CJ04-01-A TRANSMISOR FLUJO MAGNETICO YOKOGAWA AXFA14G | 114-0031 | FI-CJ04-01-A TRANSMISOR FLUJO MAGNETICO YOKOGAWA AXFA14G | YOKOGAWA | AXFA14G |  | Media | TRANSMISOR DE FLUJO MAGNETICO | MILDER ENRIQUE RODRIGUEZ MARTINEZ | FI10001 | // NICARAGUA SUGAR ESTATES LIMITED/ INGENIO SAN ANTONIO/ FABRICA DE AZUCAR/ CLARIFICACION DE JUGO/ FILTRACION DE CACHAZA/ FILTRO DE CACHAZA 1/ FI-CJ04-01-A SUBUNIDAD DE INSTRUMENTACION DE CAMPO/ | FI-CJ04-01-A / PLAN DE MTTO TRANSMISOR FLUJO MAGNETICO |  | 1206 - PURIFICACION DE JUGO ( 1206 )
FI-CJ04-01-A TRANSMISOR FLUJO MAGNETICO YOKOGAWA AXFA14G | 114-0030 | FI-CJ04-01-A TRANSMISOR FLUJO MAGNETICO YOKOGAWA AXFA14G | YOKOGAWA | AXFA14G |  | Media | TRANSMISOR DE FLUJO MAGNETICO | MILDER ENRIQUE RODRIGUEZ MARTINEZ | FI10001 | // NICARAGUA SUGAR ESTATES LIMITED/ INGENIO SAN ANTONIO/ FABRICA DE AZUCAR/ CLARIFICACION DE JUGO/ FILTRACION DE CACHAZA/ FILTRO DE CACHAZA 1/ FI-CJ04-01-A SUBUNIDAD DE INSTRUMENTACION DE CAMPO/ | FI-CJ04-01-A / PLAN DE MTTO TRANSMISOR FLUJO MAGNETICO |  | 1206 - PURIFICACION DE JUGO ( 1206 )
FI-CJ04-01-A TRANSMISOR PRESION MANOMETRICA VEGA VEGABAR82 | 118-0057 | FI-CJ04-01-A TRANSMISOR PRESION MANOMETRICA VEGA VEGABAR82 | VEGA | VEGABAR82 |  | Media | TRANSMISOR DE PRESION MANOMETRICA | MILDER ENRIQUE RODRIGUEZ MARTINEZ | FI10001 | // NICARAGUA SUGAR ESTATES LIMITED/ INGENIO SAN ANTONIO/ FABRICA DE AZUCAR/ CLARIFICACION DE JUGO/ FILTRACION DE CACHAZA/ FILTRO DE CACHAZA 1/ FI-CJ04-01-A SUBUNIDAD DE INSTRUMENTACION DE CAMPO/ | FI-CJ04-01-A / PLAN DE MTTO TRANSMISOR PRESION MANOMETRICA |  | 1206 - PURIFICACION DE JUGO ( 1206 )
FI-CJ04-01-A TRANSMISOR PRESION MANOMETRICA YOKOGAWA EJA530 | 118-0059 | FI-CJ04-01-A TRANSMISOR PRESION MANOMETRICA YOKOGAWA EJA530 | YOKOGAWA | EJA530 |  | Media | TRANSMISOR DE PRESION MANOMETRICA | MILDER ENRIQUE RODRIGUEZ MARTINEZ | FI10001 | // NICARAGUA SUGAR ESTATES LIMITED/ INGENIO SAN ANTONIO/ FABRICA DE AZUCAR/ CLARIFICACION DE JUGO/ FILTRACION DE CACHAZA/ FILTRO DE CACHAZA 1/ FI-CJ04-01-A SUBUNIDAD DE INSTRUMENTACION DE CAMPO/ | FI-CJ04-01-A / PLAN DE MTTO TRANSMISOR PRESION MANOMETRICA |  | 1206 - PURIFICACION DE JUGO ( 1206 )
FI-CJ04-01-A TRANSMISOR PRESION MANOMETRICA YOKOGAWA EJA530 | 118-0058 | FI-CJ04-01-A TRANSMISOR PRESION MANOMETRICA YOKOGAWA EJA530 | YOKOGAWA | EJA530 |  | Media | TRANSMISOR DE PRESION MANOMETRICA | MILDER ENRIQUE RODRIGUEZ MARTINEZ | FI10001 | // NICARAGUA SUGAR ESTATES LIMITED/ INGENIO SAN ANTONIO/ FABRICA DE AZUCAR/ CLARIFICACION DE JUGO/ FILTRACION DE CACHAZA/ FILTRO DE CACHAZA 1/ FI-CJ04-01-A SUBUNIDAD DE INSTRUMENTACION DE CAMPO/ | FI-CJ04-01-A / PLAN DE MTTO TRANSMISOR PRESION MANOMETRICA |  | 1206 - PURIFICACION DE JUGO ( 1206 )
FI-CJ04-01-A VALVULA CONTROL BRAY 92-0830-11300-532 | 121-0075 | FI-CJ04-01-A VALVULA CONTROL BRAY 92-0830-11300-532 | BRAY | 92-0830-11300-532 |  | Media | VALVULA DE CONTROL | MILDER ENRIQUE RODRIGUEZ MARTINEZ | FI10001 | // NICARAGUA SUGAR ESTATES LIMITED/ INGENIO SAN ANTONIO/ FABRICA DE AZUCAR/ CLARIFICACION DE JUGO/ FILTRACION DE CACHAZA/ FILTRO DE CACHAZA 1/ FI-CJ04-01-A SUBUNIDAD DE INSTRUMENTACION DE CAMPO/ | FI-CJ04-01-A / PLAN DE MTTO VALVULA DE CONTROL |  | 1206 - PURIFICACION DE JUGO ( 1206 )
FI-CJ04-01-A VALVULA CONTROL BRAY 92-0830-11300-532 | 121-0074 | FI-CJ04-01-A VALVULA CONTROL BRAY 92-0830-11300-532 | BRAY | 92-0830-11300-532 |  | Media | VALVULA DE CONTROL | MILDER ENRIQUE RODRIGUEZ MARTINEZ | FI10001 | // NICARAGUA SUGAR ESTATES LIMITED/ INGENIO SAN ANTONIO/ FABRICA DE AZUCAR/ CLARIFICACION DE JUGO/ FILTRACION DE CACHAZA/ FILTRO DE CACHAZA 1/ FI-CJ04-01-A SUBUNIDAD DE INSTRUMENTACION DE CAMPO/ | FI-CJ04-01-A / PLAN DE MTTO VALVULA DE CONTROL |  | 1206 - PURIFICACION DE JUGO ( 1206 )
FI-CJ04-01-A VALVULA ON/OFF BRAY 92-0630-11300-532 | 122-0049 | FI-CJ04-01-A VALVULA ON/OFF BRAY 92-0630-11300-532 | BRAY | 92-0630-11300-532 |  | Media | VALVULA ON/OFF | MILDER ENRIQUE RODRIGUEZ MARTINEZ | FI10001 | // NICARAGUA SUGAR ESTATES LIMITED/ INGENIO SAN ANTONIO/ FABRICA DE AZUCAR/ CLARIFICACION DE JUGO/ FILTRACION DE CACHAZA/ FILTRO DE CACHAZA 1/ FI-CJ04-01-A SUBUNIDAD DE INSTRUMENTACION DE CAMPO/ | FI-CJ04-01-A / PLAN DE MTTO VALVULA ON/OFF |  | 1206 - PURIFICACION DE JUGO ( 1206 )
FI-CJ04-01-B SENSOR NEUMATICO | 174-0004 | FI-CJ04-01-B SENSOR NEUMATICO |  |  |  | Media | SENSOR NEUMATICO | MILDER ENRIQUE RODRIGUEZ MARTINEZ | FI10002 | // NICARAGUA SUGAR ESTATES LIMITED/ INGENIO SAN ANTONIO/ FABRICA DE AZUCAR/ CLARIFICACION DE JUGO/ FILTRACION DE CACHAZA/ FILTRO DE CACHAZA 2/ FI-CJ04-01-B SUBUNIDAD DE INSTRUMENTACION DE CAMPO/ | FI-CJ04-01-B / PLAN DE MTTO SENSOR NEUMATICO |  | 1206 - PURIFICACION DE JUGO ( 1206 )
FI-CJ04-01-B SENSOR NEUMATICO | 174-0003 | FI-CJ04-01-B SENSOR NEUMATICO |  |  |  | Media | SENSOR NEUMATICO | MILDER ENRIQUE RODRIGUEZ MARTINEZ | FI10002 | // NICARAGUA SUGAR ESTATES LIMITED/ INGENIO SAN ANTONIO/ FABRICA DE AZUCAR/ CLARIFICACION DE JUGO/ FILTRACION DE CACHAZA/ FILTRO DE CACHAZA 2/ FI-CJ04-01-B SUBUNIDAD DE INSTRUMENTACION DE CAMPO/ | FI-CJ04-01-B / PLAN DE MTTO SENSOR NEUMATICO |  | 1206 - PURIFICACION DE JUGO ( 1206 )
FI-CJ04-01-B TRANSMISOR FLUJO MAGNETICO YOKOGAWA AXFA14G | 114-0033 | FI-CJ04-01-B TRANSMISOR FLUJO MAGNETICO YOKOGAWA AXFA14G | YOKOGAWA | AXFA14G |  | Media | TRANSMISOR DE FLUJO MAGNETICO | MILDER ENRIQUE RODRIGUEZ MARTINEZ | FI10002 | // NICARAGUA SUGAR ESTATES LIMITED/ INGENIO SAN ANTONIO/ FABRICA DE AZUCAR/ CLARIFICACION DE JUGO/ FILTRACION DE CACHAZA/ FILTRO DE CACHAZA 2/ FI-CJ04-01-B SUBUNIDAD DE INSTRUMENTACION DE CAMPO/ | FI-CJ04-01-B / PLAN DE MTTO TRANSMISOR FLUJO MAGNETICO |  | 1206 - PURIFICACION DE JUGO ( 1206 )
FI-CJ04-01-B TRANSMISOR FLUJO MAGNETICO YOKOGAWA AXFA14G | 114-0032 | FI-CJ04-01-B TRANSMISOR FLUJO MAGNETICO YOKOGAWA AXFA14G | YOKOGAWA | AXFA14G |  | Media | TRANSMISOR DE FLUJO MAGNETICO | MILDER ENRIQUE RODRIGUEZ MARTINEZ | FI10002 | // NICARAGUA SUGAR ESTATES LIMITED/ INGENIO SAN ANTONIO/ FABRICA DE AZUCAR/ CLARIFICACION DE JUGO/ FILTRACION DE CACHAZA/ FILTRO DE CACHAZA 2/ FI-CJ04-01-B SUBUNIDAD DE INSTRUMENTACION DE CAMPO/ | FI-CJ04-01-B / PLAN DE MTTO TRANSMISOR FLUJO MAGNETICO |  | 1206 - PURIFICACION DE JUGO ( 1206 )
FI-CJ04-01-B TRANSMISOR PRESION MANOMETRICA YOKOGAWA EJA510E | 118-0062 | FI-CJ04-01-B TRANSMISOR PRESION MANOMETRICA YOKOGAWA EJA510E | YOKOGAWA | EJA510E |  | Media | TRANSMISOR DE PRESION MANOMETRICA | MILDER ENRIQUE RODRIGUEZ MARTINEZ | FI10002 | // NICARAGUA SUGAR ESTATES LIMITED/ INGENIO SAN ANTONIO/ FABRICA DE AZUCAR/ CLARIFICACION DE JUGO/ FILTRACION DE CACHAZA/ FILTRO DE CACHAZA 2/ FI-CJ04-01-B SUBUNIDAD DE INSTRUMENTACION DE CAMPO/ | FI-CJ04-01-B / PLAN DE MTTO TRANSMISOR PRESION MANOMETRICA |  | 1206 - PURIFICACION DE JUGO ( 1206 )
FI-CJ04-01-B TRANSMISOR PRESION MANOMETRICA YOKOGAWA EJA510E | 118-0061 | FI-CJ04-01-B TRANSMISOR PRESION MANOMETRICA YOKOGAWA EJA510E | YOKOGAWA | EJA510E |  | Media | TRANSMISOR DE PRESION MANOMETRICA | MILDER ENRIQUE RODRIGUEZ MARTINEZ | FI10002 | // NICARAGUA SUGAR ESTATES LIMITED/ INGENIO SAN ANTONIO/ FABRICA DE AZUCAR/ CLARIFICACION DE JUGO/ FILTRACION DE CACHAZA/ FILTRO DE CACHAZA 2/ FI-CJ04-01-B SUBUNIDAD DE INSTRUMENTACION DE CAMPO/ | FI-CJ04-01-B / PLAN DE MTTO TRANSMISOR PRESION MANOMETRICA |  | 1206 - PURIFICACION DE JUGO ( 1206 )
FI-CJ04-01-B TRANSMISOR PRESION MANOMETRICA YOKOGAWA EJA510E | 118-0060 | FI-CJ04-01-B TRANSMISOR PRESION MANOMETRICA YOKOGAWA EJA510E | YOKOGAWA | EJA510E |  | Media | TRANSMISOR DE PRESION MANOMETRICA | MILDER ENRIQUE RODRIGUEZ MARTINEZ | FI10002 | // NICARAGUA SUGAR ESTATES LIMITED/ INGENIO SAN ANTONIO/ FABRICA DE AZUCAR/ CLARIFICACION DE JUGO/ FILTRACION DE CACHAZA/ FILTRO DE CACHAZA 2/ FI-CJ04-01-B SUBUNIDAD DE INSTRUMENTACION DE CAMPO/ | FI-CJ04-01-B / PLAN DE MTTO TRANSMISOR PRESION MANOMETRICA |  | 1206 - PURIFICACION DE JUGO ( 1206 )
FI-CJ04-01-B VALVULA CONTROL BRAY 92-0830-11300-532 | 121-0076 | FI-CJ04-01-B VALVULA CONTROL BRAY 92-0830-11300-532 | BRAY | 92-0830-11300-532 |  | Media | VALVULA DE CONTROL | MILDER ENRIQUE RODRIGUEZ MARTINEZ | FI10002 | // NICARAGUA SUGAR ESTATES LIMITED/ INGENIO SAN ANTONIO/ FABRICA DE AZUCAR/ CLARIFICACION DE JUGO/ FILTRACION DE CACHAZA/ FILTRO DE CACHAZA 2/ FI-CJ04-01-B SUBUNIDAD DE INSTRUMENTACION DE CAMPO/ | FI-CJ04-01-B / PLAN DE MTTO VALVULA DE CONTROL |  | 1206 - PURIFICACION DE JUGO ( 1206 )
FI-CJ04-01-B VALVULA CONTROL BRAY 92-0930-11300-532 | 121-0077 | FI-CJ04-01-B VALVULA CONTROL BRAY 92-0930-11300-532 | BRAY | 92-0930-11300-532 |  | Media | VALVULA DE CONTROL | MILDER ENRIQUE RODRIGUEZ MARTINEZ | FI10002 | // NICARAGUA SUGAR ESTATES LIMITED/ INGENIO SAN ANTONIO/ FABRICA DE AZUCAR/ CLARIFICACION DE JUGO/ FILTRACION DE CACHAZA/ FILTRO DE CACHAZA 2/ FI-CJ04-01-B SUBUNIDAD DE INSTRUMENTACION DE CAMPO/ | FI-CJ04-01-B / PLAN DE MTTO VALVULA DE CONTROL |  | 1206 - PURIFICACION DE JUGO ( 1206 )
FI-CJ04-01-B VALVULA ON/OFF BRAY 92-0630-11300-532 | 122-0050 | FI-CJ04-01-B VALVULA ON/OFF BRAY 92-0630-11300-532 | BRAY | 92-0630-11300-532 |  | Media | VALVULA ON/OFF | MILDER ENRIQUE RODRIGUEZ MARTINEZ | FI10002 | // NICARAGUA SUGAR ESTATES LIMITED/ INGENIO SAN ANTONIO/ FABRICA DE AZUCAR/ CLARIFICACION DE JUGO/ FILTRACION DE CACHAZA/ FILTRO DE CACHAZA 2/ FI-CJ04-01-B SUBUNIDAD DE INSTRUMENTACION DE CAMPO/ | FI-CJ04-01-B / PLAN DE MTTO VALVULA ON/OFF |  | 1206 - PURIFICACION DE JUGO ( 1206 )
FI-CJ04-01-C SENSOR NEUMATICO | 174-0006 | FI-CJ04-01-C SENSOR NEUMATICO |  |  |  | Media | SENSOR NEUMATICO | MILDER ENRIQUE RODRIGUEZ MARTINEZ | FI10003 | // NICARAGUA SUGAR ESTATES LIMITED/ INGENIO SAN ANTONIO/ FABRICA DE AZUCAR/ CLARIFICACION DE JUGO/ FILTRACION DE CACHAZA/ FILTRO DE CACHAZA 3/ FI-CJ04-01-C SUBUNIDAD DE INSTRUMENTACION DE CAMPO/ | FI-CJ04-01-C / PLAN DE MTTO SENSOR NEUMATICO |  | 1206 - PURIFICACION DE JUGO ( 1206 )
FI-CJ04-01-C SENSOR NEUMATICO | 174-0005 | FI-CJ04-01-C SENSOR NEUMATICO |  |  |  | Media | SENSOR NEUMATICO | MILDER ENRIQUE RODRIGUEZ MARTINEZ | FI10003 | // NICARAGUA SUGAR ESTATES LIMITED/ INGENIO SAN ANTONIO/ FABRICA DE AZUCAR/ CLARIFICACION DE JUGO/ FILTRACION DE CACHAZA/ FILTRO DE CACHAZA 3/ FI-CJ04-01-C SUBUNIDAD DE INSTRUMENTACION DE CAMPO/ | FI-CJ04-01-C / PLAN DE MTTO SENSOR NEUMATICO |  | 1206 - PURIFICACION DE JUGO ( 1206 )
FI-CJ04-01-C TRANSMISOR FLUJO MAGNETICO YOKOGAWA AXFA14G | 114-0035 | FI-CJ04-01-C TRANSMISOR FLUJO MAGNETICO YOKOGAWA AXFA14G | YOKOGAWA | AXFA14G |  | Media | TRANSMISOR DE FLUJO MAGNETICO | MILDER ENRIQUE RODRIGUEZ MARTINEZ | FI10003 | // NICARAGUA SUGAR ESTATES LIMITED/ INGENIO SAN ANTONIO/ FABRICA DE AZUCAR/ CLARIFICACION DE JUGO/ FILTRACION DE CACHAZA/ FILTRO DE CACHAZA 3/ FI-CJ04-01-C SUBUNIDAD DE INSTRUMENTACION DE CAMPO/ | FI-CJ04-01-C / PLAN DE MTTO TRANSMISOR FLUJO MAGNETICO |  | 1206 - PURIFICACION DE JUGO ( 1206 )
FI-CJ04-01-C TRANSMISOR FLUJO MAGNETICO YOKOGAWA AXFA14G | 114-0034 | FI-CJ04-01-C TRANSMISOR FLUJO MAGNETICO YOKOGAWA AXFA14G | YOKOGAWA | AXFA14G |  | Media | TRANSMISOR DE FLUJO MAGNETICO | MILDER ENRIQUE RODRIGUEZ MARTINEZ | FI10003 | // NICARAGUA SUGAR ESTATES LIMITED/ INGENIO SAN ANTONIO/ FABRICA DE AZUCAR/ CLARIFICACION DE JUGO/ FILTRACION DE CACHAZA/ FILTRO DE CACHAZA 3/ FI-CJ04-01-C SUBUNIDAD DE INSTRUMENTACION DE CAMPO/ | FI-CJ04-01-C / PLAN DE MTTO TRANSMISOR FLUJO MAGNETICO |  | 1206 - PURIFICACION DE JUGO ( 1206 )
FI-CJ04-01-C TRANSMISOR PRESION MANOMETRICA ENDRESS+HAUSER PMP51 | 118-0063 | FI-CJ04-01-C TRANSMISOR PRESION MANOMETRICA ENDRESS+HAUSER PMP51 | ENDRESS+HAUSER | PMP51 |  | Media | TRANSMISOR DE PRESION MANOMETRICA | MILDER ENRIQUE RODRIGUEZ MARTINEZ | FI10003 | // NICARAGUA SUGAR ESTATES LIMITED/ INGENIO SAN ANTONIO/ FABRICA DE AZUCAR/ CLARIFICACION DE JUGO/ FILTRACION DE CACHAZA/ FILTRO DE CACHAZA 3/ FI-CJ04-01-C SUBUNIDAD DE INSTRUMENTACION DE CAMPO/ | FI-CJ04-01-C / PLAN DE MTTO TRANSMISOR PRESION MANOMETRICA |  | 1206 - PURIFICACION DE JUGO ( 1206 )
FI-CJ04-01-C TRANSMISOR PRESION MANOMETRICA YOKOGAWA EJA510E | 118-0065 | FI-CJ04-01-C TRANSMISOR PRESION MANOMETRICA YOKOGAWA EJA510E | YOKOGAWA | EJA510E |  | Media | TRANSMISOR DE PRESION MANOMETRICA | MILDER ENRIQUE RODRIGUEZ MARTINEZ | FI10003 | // NICARAGUA SUGAR ESTATES LIMITED/ INGENIO SAN ANTONIO/ FABRICA DE AZUCAR/ CLARIFICACION DE JUGO/ FILTRACION DE CACHAZA/ FILTRO DE CACHAZA 3/ FI-CJ04-01-C SUBUNIDAD DE INSTRUMENTACION DE CAMPO/ | FI-CJ04-01-C / PLAN DE MTTO TRANSMISOR PRESION MANOMETRICA |  | 1206 - PURIFICACION DE JUGO ( 1206 )
FI-CJ04-01-C TRANSMISOR PRESION MANOMETRICA YOKOGAWA EJA510E | 118-0064 | FI-CJ04-01-C TRANSMISOR PRESION MANOMETRICA YOKOGAWA EJA510E | YOKOGAWA | EJA510E |  | Media | TRANSMISOR DE PRESION MANOMETRICA | MILDER ENRIQUE RODRIGUEZ MARTINEZ | FI10003 | // NICARAGUA SUGAR ESTATES LIMITED/ INGENIO SAN ANTONIO/ FABRICA DE AZUCAR/ CLARIFICACION DE JUGO/ FILTRACION DE CACHAZA/ FILTRO DE CACHAZA 3/ FI-CJ04-01-C SUBUNIDAD DE INSTRUMENTACION DE CAMPO/ | FI-CJ04-01-C / PLAN DE MTTO TRANSMISOR PRESION MANOMETRICA |  | 1206 - PURIFICACION DE JUGO ( 1206 )
FI-CJ04-01-C VALVULA CONTROL BRAY 92-0830-11300-532 | 121-0079 | FI-CJ04-01-C VALVULA CONTROL BRAY 92-0830-11300-532 | BRAY | 92-0830-11300-532 |  | Media | VALVULA DE CONTROL | MILDER ENRIQUE RODRIGUEZ MARTINEZ | FI10003 | // NICARAGUA SUGAR ESTATES LIMITED/ INGENIO SAN ANTONIO/ FABRICA DE AZUCAR/ CLARIFICACION DE JUGO/ FILTRACION DE CACHAZA/ FILTRO DE CACHAZA 3/ FI-CJ04-01-C SUBUNIDAD DE INSTRUMENTACION DE CAMPO/ | FI-CJ04-01-C / PLAN DE MTTO VALVULA DE CONTROL |  | 1206 - PURIFICACION DE JUGO ( 1206 )
FI-CJ04-01-C VALVULA CONTROL BRAY 92-0930-11300-532 | 121-0078 | FI-CJ04-01-C VALVULA CONTROL BRAY 92-0930-11300-532 | BRAY | 92-0930-11300-532 |  | Media | VALVULA DE CONTROL | MILDER ENRIQUE RODRIGUEZ MARTINEZ | FI10003 | // NICARAGUA SUGAR ESTATES LIMITED/ INGENIO SAN ANTONIO/ FABRICA DE AZUCAR/ CLARIFICACION DE JUGO/ FILTRACION DE CACHAZA/ FILTRO DE CACHAZA 3/ FI-CJ04-01-C SUBUNIDAD DE INSTRUMENTACION DE CAMPO/ | FI-CJ04-01-C / PLAN DE MTTO VALVULA DE CONTROL |  | 1206 - PURIFICACION DE JUGO ( 1206 )
FI-CJ04-01-C VALVULA ON/OFF | 122-0051 | FI-CJ04-01-C VALVULA ON/OFF |  |  |  | Media | VALVULA ON/OFF | MILDER ENRIQUE RODRIGUEZ MARTINEZ | FI10003 | // NICARAGUA SUGAR ESTATES LIMITED/ INGENIO SAN ANTONIO/ FABRICA DE AZUCAR/ CLARIFICACION DE JUGO/ FILTRACION DE CACHAZA/ FILTRO DE CACHAZA 3/ FI-CJ04-01-C SUBUNIDAD DE INSTRUMENTACION DE CAMPO/ | FI-CJ04-01-C / PLAN DE MTTO VALVULA ON/OFF |  | 1206 - PURIFICACION DE JUGO ( 1206 )
FI-CJ04-01-D SENSOR NEUMATICO | 174-0008 | FI-CJ04-01-D SENSOR NEUMATICO |  |  |  | Media | SENSOR NEUMATICO | MILDER ENRIQUE RODRIGUEZ MARTINEZ | FI10004 | // NICARAGUA SUGAR ESTATES LIMITED/ INGENIO SAN ANTONIO/ FABRICA DE AZUCAR/ CLARIFICACION DE JUGO/ FILTRACION DE CACHAZA/ FILTRO DE CACHAZA 4/ FI-CJ04-01-D SUBUNIDAD DE INSTRUMENTACION DE CAMPO/ | FI-CJ04-01-D / PLAN DE MTTO SENSOR NEUMATICO |  | 1206 - PURIFICACION DE JUGO ( 1206 )
FI-CJ04-01-D SENSOR NEUMATICO | 174-0007 | FI-CJ04-01-D SENSOR NEUMATICO |  |  |  | Media | SENSOR NEUMATICO | MILDER ENRIQUE RODRIGUEZ MARTINEZ | FI10004 | // NICARAGUA SUGAR ESTATES LIMITED/ INGENIO SAN ANTONIO/ FABRICA DE AZUCAR/ CLARIFICACION DE JUGO/ FILTRACION DE CACHAZA/ FILTRO DE CACHAZA 4/ FI-CJ04-01-D SUBUNIDAD DE INSTRUMENTACION DE CAMPO/ | FI-CJ04-01-D / PLAN DE MTTO SENSOR NEUMATICO |  | 1206 - PURIFICACION DE JUGO ( 1206 )
FI-CJ04-01-D TRANSMISOR FLUJO MAGNETICO YOKOGAWA AXFA14G | 114-0037 | FI-CJ04-01-D TRANSMISOR FLUJO MAGNETICO YOKOGAWA AXFA14G | YOKOGAWA | AXFA14G |  | Media | TRANSMISOR DE FLUJO MAGNETICO | MILDER ENRIQUE RODRIGUEZ MARTINEZ | FI10004 | // NICARAGUA SUGAR ESTATES LIMITED/ INGENIO SAN ANTONIO/ FABRICA DE AZUCAR/ CLARIFICACION DE JUGO/ FILTRACION DE CACHAZA/ FILTRO DE CACHAZA 4/ FI-CJ04-01-D SUBUNIDAD DE INSTRUMENTACION DE CAMPO/ | FI-CJ04-01-D / PLAN DE MTTO TRANSMISOR FLUJO MAGNETICO |  | 1206 - PURIFICACION DE JUGO ( 1206 )
FI-CJ04-01-D TRANSMISOR FLUJO MAGNETICO YOKOGAWA AXFA14G | 114-0036 | FI-CJ04-01-D TRANSMISOR FLUJO MAGNETICO YOKOGAWA AXFA14G | YOKOGAWA | AXFA14G |  | Media | TRANSMISOR DE FLUJO MAGNETICO | MILDER ENRIQUE RODRIGUEZ MARTINEZ | FI10004 | // NICARAGUA SUGAR ESTATES LIMITED/ INGENIO SAN ANTONIO/ FABRICA DE AZUCAR/ CLARIFICACION DE JUGO/ FILTRACION DE CACHAZA/ FILTRO DE CACHAZA 4/ FI-CJ04-01-D SUBUNIDAD DE INSTRUMENTACION DE CAMPO/ | FI-CJ04-01-D / PLAN DE MTTO TRANSMISOR FLUJO MAGNETICO |  | 1206 - PURIFICACION DE JUGO ( 1206 )
FI-CJ04-01-D TRANSMISOR PRESION ABSOLUTA YOKOGAWA EJA510E | 179-0002 | FI-CJ04-01-D TRANSMISOR PRESION ABSOLUTA YOKOGAWA EJA510E | YOKOGAWA | EJA510E |  | Media | TRANSMISOR DE PRESION ABSOLUTA | MILDER ENRIQUE RODRIGUEZ MARTINEZ | FI10004 | // NICARAGUA SUGAR ESTATES LIMITED/ INGENIO SAN ANTONIO/ FABRICA DE AZUCAR/ CLARIFICACION DE JUGO/ FILTRACION DE CACHAZA/ FILTRO DE CACHAZA 4/ FI-CJ04-01-D SUBUNIDAD DE INSTRUMENTACION DE CAMPO/ | FI-CJ04-01-D / PLAN DE MTTO TRANSMISOR PRESION MANOMETRICA |  | 1206 - PURIFICACION DE JUGO ( 1206 )
FI-CJ04-01-D TRANSMISOR PRESION ABSOLUTA YOKOGAWA EJA510E | 179-0001 | FI-CJ04-01-D TRANSMISOR PRESION ABSOLUTA YOKOGAWA EJA510E | YOKOGAWA | EJA510E |  | Media | TRANSMISOR DE PRESION ABSOLUTA | MILDER ENRIQUE RODRIGUEZ MARTINEZ | FI10004 | // NICARAGUA SUGAR ESTATES LIMITED/ INGENIO SAN ANTONIO/ FABRICA DE AZUCAR/ CLARIFICACION DE JUGO/ FILTRACION DE CACHAZA/ FILTRO DE CACHAZA 4/ FI-CJ04-01-D SUBUNIDAD DE INSTRUMENTACION DE CAMPO/ | FI-CJ04-01-D / PLAN DE MTTO TRANSMISOR PRESION MANOMETRICA |  | 1206 - PURIFICACION DE JUGO ( 1206 )
FI-CJ04-01-D TRANSMISOR PRESION MANOMETRICA ENDRESS+HAUSER PMP51 | 118-0066 | FI-CJ04-01-D TRANSMISOR PRESION MANOMETRICA ENDRESS+HAUSER PMP51 | ENDRESS+HAUSER | PMP51 |  | Media | TRANSMISOR DE PRESION MANOMETRICA | MILDER ENRIQUE RODRIGUEZ MARTINEZ | FI10004 | // NICARAGUA SUGAR ESTATES LIMITED/ INGENIO SAN ANTONIO/ FABRICA DE AZUCAR/ CLARIFICACION DE JUGO/ FILTRACION DE CACHAZA/ FILTRO DE CACHAZA 4/ FI-CJ04-01-D SUBUNIDAD DE INSTRUMENTACION DE CAMPO/ | FI-CJ04-01-D / PLAN DE MTTO TRANSMISOR PRESION MANOMETRICA |  | 1206 - PURIFICACION DE JUGO ( 1206 )
FI-CJ04-01-D VALVULA CONTROL BRAY | 121-0080 | FI-CJ04-01-D VALVULA CONTROL BRAY | BRAY |  |  | Media | VALVULA DE CONTROL | MILDER ENRIQUE RODRIGUEZ MARTINEZ | FI10004 | // NICARAGUA SUGAR ESTATES LIMITED/ INGENIO SAN ANTONIO/ FABRICA DE AZUCAR/ CLARIFICACION DE JUGO/ FILTRACION DE CACHAZA/ FILTRO DE CACHAZA 4/ FI-CJ04-01-D SUBUNIDAD DE INSTRUMENTACION DE CAMPO/ | FI-CJ04-01-D / PLAN DE MTTO VALVULA DE CONTROL |  | 1206 - PURIFICACION DE JUGO ( 1206 )
FI-CJ04-01-D VALVULA CONTROL BRAY 92-0830-11300-532 | 121-0081 | FI-CJ04-01-D VALVULA CONTROL BRAY 92-0830-11300-532 | BRAY | 92-0830-11300-532 |  | Media | VALVULA DE CONTROL | MILDER ENRIQUE RODRIGUEZ MARTINEZ | FI10004 | // NICARAGUA SUGAR ESTATES LIMITED/ INGENIO SAN ANTONIO/ FABRICA DE AZUCAR/ CLARIFICACION DE JUGO/ FILTRACION DE CACHAZA/ FILTRO DE CACHAZA 4/ FI-CJ04-01-D SUBUNIDAD DE INSTRUMENTACION DE CAMPO/ | FI-CJ04-01-D / PLAN DE MTTO VALVULA DE CONTROL |  | 1206 - PURIFICACION DE JUGO ( 1206 )
FI-CJ04-01-D VALVULA ON/OFF BRAY 92-0630-11300-532 | 122-0052 | FI-CJ04-01-D VALVULA ON/OFF BRAY 92-0630-11300-532 | BRAY | 92-0630-11300-532 |  | Media | VALVULA ON/OFF | MILDER ENRIQUE RODRIGUEZ MARTINEZ | FI10004 | // NICARAGUA SUGAR ESTATES LIMITED/ INGENIO SAN ANTONIO/ FABRICA DE AZUCAR/ CLARIFICACION DE JUGO/ FILTRACION DE CACHAZA/ FILTRO DE CACHAZA 4/ FI-CJ04-01-D SUBUNIDAD DE INSTRUMENTACION DE CAMPO/ | FI-CJ04-01-D / PLAN DE MTTO VALVULA ON/OFF |  | 1206 - PURIFICACION DE JUGO ( 1206 )
FI-CJ04-01-E SENSOR NEUMATICO | 174-0010 | FI-CJ04-01-E SENSOR NEUMATICO |  |  |  | Media | SENSOR NEUMATICO | MILDER ENRIQUE RODRIGUEZ MARTINEZ | FI10005 | // NICARAGUA SUGAR ESTATES LIMITED/ INGENIO SAN ANTONIO/ FABRICA DE AZUCAR/ CLARIFICACION DE JUGO/ FILTRACION DE CACHAZA/ FILTRO DE CACHAZA 5/ FI-CJ04-01-E SUBUNIDAD DE INSTRUMENTACION DE CAMPO/ | FI-CJ04-01-E / PLAN DE MTTO SENSOR NEUMATICO |  | 1206 - PURIFICACION DE JUGO ( 1206 )
FI-CJ04-01-E SENSOR NEUMATICO | 174-0009 | FI-CJ04-01-E SENSOR NEUMATICO |  |  |  | Media | SENSOR NEUMATICO | MILDER ENRIQUE RODRIGUEZ MARTINEZ | FI10005 | // NICARAGUA SUGAR ESTATES LIMITED/ INGENIO SAN ANTONIO/ FABRICA DE AZUCAR/ CLARIFICACION DE JUGO/ FILTRACION DE CACHAZA/ FILTRO DE CACHAZA 5/ FI-CJ04-01-E SUBUNIDAD DE INSTRUMENTACION DE CAMPO/ | FI-CJ04-01-E / PLAN DE MTTO SENSOR NEUMATICO |  | 1206 - PURIFICACION DE JUGO ( 1206 )
FI-CJ04-01-E TRANSMISOR FLUJO MAGNETICO YOKOGAWA AXFA14G | 114-0039 | FI-CJ04-01-E TRANSMISOR FLUJO MAGNETICO YOKOGAWA AXFA14G | YOKOGAWA | AXFA14G |  | Media | TRANSMISOR DE FLUJO MAGNETICO | MILDER ENRIQUE RODRIGUEZ MARTINEZ | FI10005 | // NICARAGUA SUGAR ESTATES LIMITED/ INGENIO SAN ANTONIO/ FABRICA DE AZUCAR/ CLARIFICACION DE JUGO/ FILTRACION DE CACHAZA/ FILTRO DE CACHAZA 5/ FI-CJ04-01-E SUBUNIDAD DE INSTRUMENTACION DE CAMPO/ | FI-CJ04-01-E / PLAN DE MTTO TRANSMISOR FLUJO MAGNETICO |  | 1206 - PURIFICACION DE JUGO ( 1206 )
FI-CJ04-01-E TRANSMISOR FLUJO MAGNETICO YOKOGAWA AXFA14G | 114-0038 | FI-CJ04-01-E TRANSMISOR FLUJO MAGNETICO YOKOGAWA AXFA14G | YOKOGAWA | AXFA14G |  | Media | TRANSMISOR DE FLUJO MAGNETICO | MILDER ENRIQUE RODRIGUEZ MARTINEZ | FI10005 | // NICARAGUA SUGAR ESTATES LIMITED/ INGENIO SAN ANTONIO/ FABRICA DE AZUCAR/ CLARIFICACION DE JUGO/ FILTRACION DE CACHAZA/ FILTRO DE CACHAZA 5/ FI-CJ04-01-E SUBUNIDAD DE INSTRUMENTACION DE CAMPO/ | FI-CJ04-01-E / PLAN DE MTTO TRANSMISOR FLUJO MAGNETICO |  | 1206 - PURIFICACION DE JUGO ( 1206 )
FI-CJ04-01-E TRANSMISOR PRESION ABSOLUTA YOKOGAWA EJA510E | 179-0004 | FI-CJ04-01-E TRANSMISOR PRESION ABSOLUTA YOKOGAWA EJA510E | YOKOGAWA | EJA510E |  | Media | TRANSMISOR DE PRESION ABSOLUTA | MILDER ENRIQUE RODRIGUEZ MARTINEZ | FI10005 | // NICARAGUA SUGAR ESTATES LIMITED/ INGENIO SAN ANTONIO/ FABRICA DE AZUCAR/ CLARIFICACION DE JUGO/ FILTRACION DE CACHAZA/ FILTRO DE CACHAZA 5/ FI-CJ04-01-E SUBUNIDAD DE INSTRUMENTACION DE CAMPO/ | FI-CJ04-01-E / PLAN DE MTTO TRANSMISOR PRESION MANOMETRICA |  | 1206 - PURIFICACION DE JUGO ( 1206 )
FI-CJ04-01-E TRANSMISOR PRESION ABSOLUTA YOKOGAWA EJA510E | 179-0003 | FI-CJ04-01-E TRANSMISOR PRESION ABSOLUTA YOKOGAWA EJA510E | YOKOGAWA | EJA510E |  | Media | TRANSMISOR DE PRESION ABSOLUTA | MILDER ENRIQUE RODRIGUEZ MARTINEZ | FI10005 | // NICARAGUA SUGAR ESTATES LIMITED/ INGENIO SAN ANTONIO/ FABRICA DE AZUCAR/ CLARIFICACION DE JUGO/ FILTRACION DE CACHAZA/ FILTRO DE CACHAZA 5/ FI-CJ04-01-E SUBUNIDAD DE INSTRUMENTACION DE CAMPO/ | FI-CJ04-01-E / PLAN DE MTTO TRANSMISOR PRESION MANOMETRICA |  | 1206 - PURIFICACION DE JUGO ( 1206 )
FI-CJ04-01-E TRANSMISOR PRESION MANOMETRICA ENDRESS+HAUSER PMP51 | 118-0067 | FI-CJ04-01-E TRANSMISOR PRESION MANOMETRICA ENDRESS+HAUSER PMP51 | ENDRESS+HAUSER | PMP51 |  | Media | TRANSMISOR DE PRESION MANOMETRICA | MILDER ENRIQUE RODRIGUEZ MARTINEZ | FI10005 | // NICARAGUA SUGAR ESTATES LIMITED/ INGENIO SAN ANTONIO/ FABRICA DE AZUCAR/ CLARIFICACION DE JUGO/ FILTRACION DE CACHAZA/ FILTRO DE CACHAZA 5/ FI-CJ04-01-E SUBUNIDAD DE INSTRUMENTACION DE CAMPO/ | FI-CJ04-01-E / PLAN DE MTTO TRANSMISOR PRESION MANOMETRICA |  | 1206 - PURIFICACION DE JUGO ( 1206 )
FI-CJ04-01-E VALVULA CONTROL BRAY 92-0830-11300-532 | 121-0055 | FI-CJ04-01-E VALVULA CONTROL BRAY 92-0830-11300-532 | BRAY | 92-0830-11300-532 |  | Media | VALVULA DE CONTROL | MILDER ENRIQUE RODRIGUEZ MARTINEZ | FI10005 | // NICARAGUA SUGAR ESTATES LIMITED/ INGENIO SAN ANTONIO/ FABRICA DE AZUCAR/ CLARIFICACION DE JUGO/ FILTRACION DE CACHAZA/ FILTRO DE CACHAZA 5/ FI-CJ04-01-E SUBUNIDAD DE INSTRUMENTACION DE CAMPO/ | FI-CJ04-01-E / PLAN DE MTTO VALVULA DE CONTROL |  | 1206 - PURIFICACION DE JUGO ( 1206 )
FI-CJ04-01-E VALVULA CONTROL BRAY 92-0930-11300-532 | 121-0056 | FI-CJ04-01-E VALVULA CONTROL BRAY 92-0930-11300-532 | BRAY | 92-0930-11300-532 |  | Media | VALVULA DE CONTROL | MILDER ENRIQUE RODRIGUEZ MARTINEZ | FI10005 | // NICARAGUA SUGAR ESTATES LIMITED/ INGENIO SAN ANTONIO/ FABRICA DE AZUCAR/ CLARIFICACION DE JUGO/ FILTRACION DE CACHAZA/ FILTRO DE CACHAZA 5/ FI-CJ04-01-E SUBUNIDAD DE INSTRUMENTACION DE CAMPO/ | FI-CJ04-01-E / PLAN DE MTTO VALVULA DE CONTROL |  | 1206 - PURIFICACION DE JUGO ( 1206 )
FI-CJ04-01-E VALVULA ON/OFF BRAY 92-0630-11300-532 | 122-0053 | FI-CJ04-01-E VALVULA ON/OFF BRAY 92-0630-11300-532 | BRAY | 92-0630-11300-532 |  | Media | VALVULA ON/OFF | MILDER ENRIQUE RODRIGUEZ MARTINEZ | FI10005 | // NICARAGUA SUGAR ESTATES LIMITED/ INGENIO SAN ANTONIO/ FABRICA DE AZUCAR/ CLARIFICACION DE JUGO/ FILTRACION DE CACHAZA/ FILTRO DE CACHAZA 5/ FI-CJ04-01-E SUBUNIDAD DE INSTRUMENTACION DE CAMPO/ | FI-CJ04-01-E / PLAN DE MTTO VALVULA ON/OFF |  | 1206 - PURIFICACION DE JUGO ( 1206 )
TQ-CJ04-04-A TERMOMETRO ANALOGICO WIKA 0 - 200°C | 110-0023 | TQ-CJ04-04-A TERMOMETRO ANALOGICO WIKA 0 - 200°C | WIKA |  |  | Media | TERMOMETRO ANALOGICO | MILDER ENRIQUE RODRIGUEZ MARTINEZ | TK10901 | // NICARAGUA SUGAR ESTATES LIMITED/ INGENIO SAN ANTONIO/ FABRICA DE AZUCAR/ CLARIFICACION DE JUGO/ FILTRACION DE CACHAZA/ TANQUE DE AGUA DESMINERALIZADA PARA PREPARACION DE FLOCULANTE/ TQ-CJ04-04-A SUBUNIDAD DE INSTRUMENTACION DE CAMPO/ | TQ-CJ04-04-A / PLAN DE MTTO TERMOMETRO ANALOGICO |  | 1206 - PURIFICACION DE JUGO ( 1206 )
TQ-CJ04-04-A TRANSMISOR PRESION MANOMETRICA | 118-0108 | TQ-CJ04-04-A TRANSMISOR PRESION MANOMETRICA |  |  |  | Media | TRANSMISOR DE PRESION MANOMETRICA | MILDER ENRIQUE RODRIGUEZ MARTINEZ | TK10901 | // NICARAGUA SUGAR ESTATES LIMITED/ INGENIO SAN ANTONIO/ FABRICA DE AZUCAR/ CLARIFICACION DE JUGO/ FILTRACION DE CACHAZA/ TANQUE DE AGUA DESMINERALIZADA PARA PREPARACION DE FLOCULANTE/ TQ-CJ04-04-A SUBUNIDAD DE INSTRUMENTACION DE CAMPO/ | TQ-CJ04-04-A / PLAN DE MTTO TRANSMISOR PRESION MANOMETRICA |  | 1206 - PURIFICACION DE JUGO ( 1206 )
TQ-CJ04-04-A TRANSMISOR RADAR VEGA | 110-0022 | TQ-CJ04-04-A TRANSMISOR RADAR VEGA |  |  |  | Media | TERMOMETRO ANALOGICO | MILDER ENRIQUE RODRIGUEZ MARTINEZ | TK10901 | // NICARAGUA SUGAR ESTATES LIMITED/ INGENIO SAN ANTONIO/ FABRICA DE AZUCAR/ CLARIFICACION DE JUGO/ FILTRACION DE CACHAZA/ TANQUE DE AGUA DESMINERALIZADA PARA PREPARACION DE FLOCULANTE/ TQ-CJ04-04-A SUBUNIDAD DE INSTRUMENTACION DE CAMPO/ | TQ-CJ04-04-A / PLAN DE MTTO TRANSMISOR DE RADAR |  | 1206 - PURIFICACION DE JUGO ( 1206 )
TQ-CJ04-04-A VALVULA CONTROL MORIN | 121-0279 | TQ-CJ04-04-A VALVULA CONTROL MORIN | MORIN |  |  | Media | VALVULA DE CONTROL | MILDER ENRIQUE RODRIGUEZ MARTINEZ | TK10901 | // NICARAGUA SUGAR ESTATES LIMITED/ INGENIO SAN ANTONIO/ FABRICA DE AZUCAR/ CLARIFICACION DE JUGO/ FILTRACION DE CACHAZA/ TANQUE DE AGUA DESMINERALIZADA PARA PREPARACION DE FLOCULANTE/ TQ-CJ04-04-A SUBUNIDAD DE INSTRUMENTACION DE CAMPO/ | TQ-CJ04-04-A / PLAN DE MTTO VALVULA CONTROL |  | 1206 - PURIFICACION DE JUGO ( 1206 )
TQ-CJ04-09-A TRANSMISOR RADAR | 119-0036 | TQ-CJ04-09-A TRANSMISOR RADAR |  |  |  | Media | TRANSMISOR RADAR | MILDER ENRIQUE RODRIGUEZ MARTINEZ | TK11601 | // NICARAGUA SUGAR ESTATES LIMITED/ INGENIO SAN ANTONIO/ FABRICA DE AZUCAR/ CLARIFICACION DE JUGO/ FILTRACION DE CACHAZA/ TANQUE DE AGUA LAVADO FILTRO DE CACHAZA/ TQ-CJ04-09-A SUBUNIDAD DE INSTRUMENTACION DE CAMPO/ | TQ-CJ04-09-A / PLAN DE MTTO TRANSMISOR DE RADAR |  | 1206 - PURIFICACION DE JUGO ( 1206 )
TQ-CJ04-09-A VALVULA CONTROL BRAY 92-0630-11300-532 | 122-0058 | TQ-CJ04-09-A VALVULA CONTROL BRAY 92-0630-11300-532 | BRAY | 92-0630-11300-532 |  | Media | VALVULA ON/OFF | MILDER ENRIQUE RODRIGUEZ MARTINEZ | TK11601 | // NICARAGUA SUGAR ESTATES LIMITED/ INGENIO SAN ANTONIO/ FABRICA DE AZUCAR/ CLARIFICACION DE JUGO/ FILTRACION DE CACHAZA/ TANQUE DE AGUA LAVADO FILTRO DE CACHAZA/ TQ-CJ04-09-A SUBUNIDAD DE INSTRUMENTACION DE CAMPO/ | TQ-CJ04-09-A / PLAN DE MTTO VALVULA DE CONTROL |  | 1206 - PURIFICACION DE JUGO ( 1206 )
TQ-CJ04-03-A TRANSMISOR FLUJO MAGNETICO YOKOGAWA AXFA14G | 114-0100 | TQ-CJ04-03-A TRANSMISOR FLUJO MAGNETICO YOKOGAWA AXFA14G | YOKOGAWA | AXFA14G |  | Muy Alta | TRANSMISOR DE FLUJO MAGNETICO | MILDER ENRIQUE RODRIGUEZ MARTINEZ | TK10801 | // NICARAGUA SUGAR ESTATES LIMITED/ INGENIO SAN ANTONIO/ FABRICA DE AZUCAR/ CLARIFICACION DE JUGO/ FILTRACION DE CACHAZA/ TANQUE DE CACHAZA/ TQ-CJ04-03-A SUBUNIDAD DE INSTRUMENTACION DE CAMPO/ | TQ-CJ04-03-A / PLAN DE MTTO TRANSMISOR FLUJO MAGNETICO |  | 1206 - PURIFICACION DE JUGO ( 1206 )
TQ-CJ04-03-A TRANSMISOR RADAR VEGA | 119-0040 | TQ-CJ04-03-A TRANSMISOR RADAR VEGA | VEGA |  |  | Muy Alta | TRANSMISOR RADAR | MILDER ENRIQUE RODRIGUEZ MARTINEZ | TK10801 | // NICARAGUA SUGAR ESTATES LIMITED/ INGENIO SAN ANTONIO/ FABRICA DE AZUCAR/ CLARIFICACION DE JUGO/ FILTRACION DE CACHAZA/ TANQUE DE CACHAZA/ TQ-CJ04-03-A SUBUNIDAD DE INSTRUMENTACION DE CAMPO/ | TQ-CJ04-03-A / PLAN DE MTTO TRANSMISOR DE RADAR |  | 1206 - PURIFICACION DE JUGO ( 1206 )
TQ-CJ04-03-A VALVULA CONTROL BRAY 92-0830-11300-532 | 121-0278 | TQ-CJ04-03-A VALVULA CONTROL BRAY 92-0830-11300-532 | BRAY | 92-0830-11300-532 |  | Muy Alta | VALVULA DE CONTROL | MILDER ENRIQUE RODRIGUEZ MARTINEZ | TK10801 | // NICARAGUA SUGAR ESTATES LIMITED/ INGENIO SAN ANTONIO/ FABRICA DE AZUCAR/ CLARIFICACION DE JUGO/ FILTRACION DE CACHAZA/ TANQUE DE CACHAZA/ TQ-CJ04-03-A SUBUNIDAD DE INSTRUMENTACION DE CAMPO/ | TQ-CJ04-03-A / PLAN DE MTTO VALVULA DE CONTROL |  | 1206 - PURIFICACION DE JUGO ( 1206 )
TQ-CJ04-05-A TRANSMISOR RADAR | 119-0020 | TQ-CJ04-05-A TRANSMISOR RADAR |  |  |  | Media | TRANSMISOR RADAR | MILDER ENRIQUE RODRIGUEZ MARTINEZ | TK11001 | // NICARAGUA SUGAR ESTATES LIMITED/ INGENIO SAN ANTONIO/ FABRICA DE AZUCAR/ CLARIFICACION DE JUGO/ FILTRACION DE CACHAZA/ TANQUE DE FLOCULANTE PARA CACHAZA 1/ TQ-CJ04-05-A SUBUNIDAD DE INSTRUMENTACION DE CAMPO/ | TQ-CJ04-05-A / PLAN DE MTTO TRANSMISOR DE RADAR |  | 1206 - PURIFICACION DE JUGO ( 1206 )
TQ-CJ04-05-A VALVULA ON/OFF BRAY 92-0630-11300-532 | 122-0055 | TQ-CJ04-05-A VALVULA ON/OFF BRAY 92-0630-11300-532 | BRAY | 92-0630-11300-532 |  | Media | VALVULA ON/OFF | MILDER ENRIQUE RODRIGUEZ MARTINEZ | TK11001 | // NICARAGUA SUGAR ESTATES LIMITED/ INGENIO SAN ANTONIO/ FABRICA DE AZUCAR/ CLARIFICACION DE JUGO/ FILTRACION DE CACHAZA/ TANQUE DE FLOCULANTE PARA CACHAZA 1/ TQ-CJ04-05-A SUBUNIDAD DE INSTRUMENTACION DE CAMPO/ | TQ-CJ04-05-A / PLAN DE MTTO VALVULA ON/OFF |  | 1206 - PURIFICACION DE JUGO ( 1206 )
TQ-CJ04-05-A VALVULA ON/OFF BRAY 92-0630-11300-532 | 122-0054 | TQ-CJ04-05-A VALVULA ON/OFF BRAY 92-0630-11300-532 | BRAY | 92-0630-11300-532 |  | Media | VALVULA ON/OFF | MILDER ENRIQUE RODRIGUEZ MARTINEZ | TK11001 | // NICARAGUA SUGAR ESTATES LIMITED/ INGENIO SAN ANTONIO/ FABRICA DE AZUCAR/ CLARIFICACION DE JUGO/ FILTRACION DE CACHAZA/ TANQUE DE FLOCULANTE PARA CACHAZA 1/ TQ-CJ04-05-A SUBUNIDAD DE INSTRUMENTACION DE CAMPO/ | TQ-CJ04-05-A / PLAN DE MTTO VALVULA ON/OFF |  | 1206 - PURIFICACION DE JUGO ( 1206 )
TQ-CJ04-06-A TRANSMISOR RADAR | 119-0021 | TQ-CJ04-06-A TRANSMISOR RADAR |  |  |  | Media | TRANSMISOR RADAR | MILDER ENRIQUE RODRIGUEZ MARTINEZ | TK11002 | // NICARAGUA SUGAR ESTATES LIMITED/ INGENIO SAN ANTONIO/ FABRICA DE AZUCAR/ CLARIFICACION DE JUGO/ FILTRACION DE CACHAZA/ TANQUE DE FLOCULANTE PARA CACHAZA 2/ TQ-CJ04-06-A SUBUNIDAD DE INSTRUMENTACION DE CAMPO/ | TQ-CJ04-06-A / PLAN DE MTTO TRANSMISOR DE RADAR |  | 1206 - PURIFICACION DE JUGO ( 1206 )
TQ-CJ04-06-A VALVULA ON/OFF BRAY 92-0630-11300-532 | 122-0057 | TQ-CJ04-06-A VALVULA ON/OFF BRAY 92-0630-11300-532 | BRAY | 92-0630-11300-532 |  | Media | VALVULA ON/OFF | MILDER ENRIQUE RODRIGUEZ MARTINEZ | TK11002 | // NICARAGUA SUGAR ESTATES LIMITED/ INGENIO SAN ANTONIO/ FABRICA DE AZUCAR/ CLARIFICACION DE JUGO/ FILTRACION DE CACHAZA/ TANQUE DE FLOCULANTE PARA CACHAZA 2/ TQ-CJ04-06-A SUBUNIDAD DE INSTRUMENTACION DE CAMPO/ | TQ-CJ04-06-A / PLAN DE MTTO VALVULA ON/OFF |  | 1206 - PURIFICACION DE JUGO ( 1206 )
TQ-CJ04-06-A VALVULA ON/OFF BRAY 92-0630-11300-532 | 122-0056 | TQ-CJ04-06-A VALVULA ON/OFF BRAY 92-0630-11300-532 | BRAY | 92-0630-11300-532 |  | Media | VALVULA ON/OFF | MILDER ENRIQUE RODRIGUEZ MARTINEZ | TK11002 | // NICARAGUA SUGAR ESTATES LIMITED/ INGENIO SAN ANTONIO/ FABRICA DE AZUCAR/ CLARIFICACION DE JUGO/ FILTRACION DE CACHAZA/ TANQUE DE FLOCULANTE PARA CACHAZA 2/ TQ-CJ04-06-A SUBUNIDAD DE INSTRUMENTACION DE CAMPO/ | TQ-CJ04-06-A / PLAN DE MTTO VALVULA ON/OFF |  | 1206 - PURIFICACION DE JUGO ( 1206 )
TQ-CJ04-07-A TRANSMISOR PH | 116-0006 | TQ-CJ04-07-A TRANSMISOR PH |  |  |  | Media | TRANSMISOR PH | MILDER ENRIQUE RODRIGUEZ MARTINEZ | TK11201 | // NICARAGUA SUGAR ESTATES LIMITED/ INGENIO SAN ANTONIO/ FABRICA DE AZUCAR/ CLARIFICACION DE JUGO/ FILTRACION DE CACHAZA/ TANQUE DE JUGO FILTRADO 1 PURIFICACION DE JUGO/ TQ-CJ04-07-A SUBUNIDAD DE INSTRUMENTACION DE CAMPO/ | TQ-CJ04-07-A / PLAN DE MTTO TRANSMISOR PH |  | 1206 - PURIFICACION DE JUGO ( 1206 )
TQ-CJ04-07-A TRANSMISOR RADAR GUIADO VEGA VEGAFLEX61 | 180-0006 | TQ-CJ04-07-A TRANSMISOR RADAR GUIADO VEGA VEGAFLEX61 | VEGA | VEGAFLEX61 |  | Media | TRANSMISOR DE RADAR GUIADO | MILDER ENRIQUE RODRIGUEZ MARTINEZ | TK11201 | // NICARAGUA SUGAR ESTATES LIMITED/ INGENIO SAN ANTONIO/ FABRICA DE AZUCAR/ CLARIFICACION DE JUGO/ FILTRACION DE CACHAZA/ TANQUE DE JUGO FILTRADO 1 PURIFICACION DE JUGO/ TQ-CJ04-07-A SUBUNIDAD DE INSTRUMENTACION DE CAMPO/ |  |  | 1206 - PURIFICACION DE JUGO ( 1206 )
TQ-CJ04-07-A TRANSMISOR RADAR GUIADO VEGA VEGAFLEX61 | 180-0005 | TQ-CJ04-07-A TRANSMISOR RADAR GUIADO VEGA VEGAFLEX61 | VEGA | VEGAFLEX61 |  | Media | TRANSMISOR DE RADAR GUIADO | MILDER ENRIQUE RODRIGUEZ MARTINEZ | TK11201 | // NICARAGUA SUGAR ESTATES LIMITED/ INGENIO SAN ANTONIO/ FABRICA DE AZUCAR/ CLARIFICACION DE JUGO/ FILTRACION DE CACHAZA/ TANQUE DE JUGO FILTRADO 1 PURIFICACION DE JUGO/ TQ-CJ04-07-A SUBUNIDAD DE INSTRUMENTACION DE CAMPO/ | TQ-CJ04-07-A / PLAN DE MTTO TRANSMISOR DE RADAR GUIADO |  | 1206 - PURIFICACION DE JUGO ( 1206 )
TQ-CJ04-10-A TRANSMISOR RADAR GUIADO VEGA VEGAFLEX61 | 180-0007 | TQ-CJ04-10-A TRANSMISOR RADAR GUIADO VEGA VEGAFLEX61 | VEGA | VEGAFLEX61 |  | Muy Alta | TRANSMISOR DE RADAR GUIADO | MILDER ENRIQUE RODRIGUEZ MARTINEZ | TK11801 | // NICARAGUA SUGAR ESTATES LIMITED/ INGENIO SAN ANTONIO/ FABRICA DE AZUCAR/ CLARIFICACION DE JUGO/ FILTRACION DE CACHAZA/ TANQUE DE JUGO HOMOGENIZADO PARA FILTRO DE CACHAZA/ TQ-CJ04-10-A SUBUNIDAD DE INSTRUMENTACION DE CAMPO/ | TQ-CJ04-10-A / PLAN DE MTTO TRANSMISOR DE RADAR GUIADO |  | 1206 - PURIFICACION DE JUGO ( 1206 )
TB-CJ04-07-A MANOMETRO ANALOGICO ASHCROFT | 110-0021 | TB-CJ04-07-A MANOMETRO ANALOGICO ASHCROFT | WIKA |  |  | Alta | TERMOMETRO ANALOGICO | MILDER ENRIQUE RODRIGUEZ MARTINEZ | PS234S1 | // NICARAGUA SUGAR ESTATES LIMITED/ INGENIO SAN ANTONIO/ FABRICA DE AZUCAR/ CLARIFICACION DE JUGO/ FILTRACION DE CACHAZA/ TUBERIA DE AGUA CONDENSADA FILTRO DE CACHAZA/ TB-CJ04-07-A SUBUNIDAD DE INSTRUMENTACION DE CAMPO/ | TB-CJ04-07-A / PLAN DE MTTO MANOMETRO ANALOGICO |  | 1206 - PURIFICACION DE JUGO ( 1206 )
TB-CJ04-01-A TRANSMISOR FLUJO MAGNETICO YOKOGAWA AXFA14G | 114-0099 | TB-CJ04-01-A TRANSMISOR FLUJO MAGNETICO YOKOGAWA AXFA14G | YOKOGAWA | AXFA14G |  | Alta | TRANSMISOR DE FLUJO MAGNETICO | MILDER ENRIQUE RODRIGUEZ MARTINEZ | PS200S1 | // NICARAGUA SUGAR ESTATES LIMITED/ INGENIO SAN ANTONIO/ FABRICA DE AZUCAR/ CLARIFICACION DE JUGO/ FILTRACION DE CACHAZA/ TUBERIA DE CACHAZA PARA FILTROS/ TB-CJ04-01-A SUBUNIDAD DE INSTRUMENTACION DE CAMPO/ | TB-CJ04-01-A / PLAN DE MTTO TRANSMISOR FLUJO MAGNETICO |  | 1206 - PURIFICACION DE JUGO ( 1206 )
TB-CJ04-01-A TRANSMISOR FLUJO MAGNETICO YOKOGAWA AXFA14G | 114-0040 | TB-CJ04-01-A TRANSMISOR FLUJO MAGNETICO YOKOGAWA AXFA14G | YOKOGAWA | AXFA14G |  | Alta | TRANSMISOR DE FLUJO MAGNETICO | MILDER ENRIQUE RODRIGUEZ MARTINEZ | PS200S1 | // NICARAGUA SUGAR ESTATES LIMITED/ INGENIO SAN ANTONIO/ FABRICA DE AZUCAR/ CLARIFICACION DE JUGO/ FILTRACION DE CACHAZA/ TUBERIA DE CACHAZA PARA FILTROS/ TB-CJ04-01-A SUBUNIDAD DE INSTRUMENTACION DE CAMPO/ | TB-CJ04-01-A / PLAN DE MTTO TRANSMISOR FLUJO MAGNETICO |  | 1206 - PURIFICACION DE JUGO ( 1206 )
TB-CJ04-05-A TRANSMISOR FLUJO MAGNETICO YOKOGAWA AXFA14G | 114-0042 | TB-CJ04-05-A TRANSMISOR FLUJO MAGNETICO YOKOGAWA AXFA14G | YOKOGAWA | AXFA14G |  | Alta | TRANSMISOR DE FLUJO MAGNETICO | MILDER ENRIQUE RODRIGUEZ MARTINEZ | PS208S1 | // NICARAGUA SUGAR ESTATES LIMITED/ INGENIO SAN ANTONIO/ FABRICA DE AZUCAR/ CLARIFICACION DE JUGO/ FILTRACION DE CACHAZA/ TUBERIA DE FLOCULANTE PARA CACHAZA/ TB-CJ04-05-A SUBUNIDAD DE INSTRUMENTACION DE CAMPO/ | TB-CJ04-05-A / PLAN DE MTTO TRANSMISOR FLUJO MAGNETICO |  | 1206 - PURIFICACION DE JUGO ( 1206 )
TB-CJ04-05-A TRANSMISOR RADAR VEGA | 119-0019 | TB-CJ04-05-A TRANSMISOR RADAR VEGA |  |  |  | Alta | TRANSMISOR RADAR | MILDER ENRIQUE RODRIGUEZ MARTINEZ | TK10801 | // NICARAGUA SUGAR ESTATES LIMITED/ INGENIO SAN ANTONIO/ FABRICA DE AZUCAR/ CLARIFICACION DE JUGO/ FILTRACION DE CACHAZA/ TUBERIA DE FLOCULANTE PARA CACHAZA/ TB-CJ04-05-A SUBUNIDAD DE INSTRUMENTACION DE CAMPO/ |  |  | 1206 - PURIFICACION DE JUGO ( 1206 )
TB-CJ04-05-A VALVULA CONTROL BRAY 92-0830-11300-532 | 121-0057 | TB-CJ04-05-A VALVULA CONTROL BRAY 92-0830-11300-532 | BRAY | 92-0830-11300-532 |  | Alta | VALVULA DE CONTROL | MILDER ENRIQUE RODRIGUEZ MARTINEZ | FI10005 | // NICARAGUA SUGAR ESTATES LIMITED/ INGENIO SAN ANTONIO/ FABRICA DE AZUCAR/ CLARIFICACION DE JUGO/ FILTRACION DE CACHAZA/ TUBERIA DE FLOCULANTE PARA CACHAZA/ TB-CJ04-05-A SUBUNIDAD DE INSTRUMENTACION DE CAMPO/ | TB-CJ04-05-A / PLAN DE MTTO VALVULA DE CONTROL |  | 1206 - PURIFICACION DE JUGO ( 1206 )
TB-CJ04-02-A TRANSMISOR FLUJO MAGNETICO YOKOGAWA AXFA14G | 114-0041 | TB-CJ04-02-A TRANSMISOR FLUJO MAGNETICO YOKOGAWA AXFA14G | YOKOGAWA | AXFA14G |  | Alta | TRANSMISOR DE FLUJO MAGNETICO | MILDER ENRIQUE RODRIGUEZ MARTINEZ | PS202S1 | // NICARAGUA SUGAR ESTATES LIMITED/ INGENIO SAN ANTONIO/ FABRICA DE AZUCAR/ CLARIFICACION DE JUGO/ FILTRACION DE CACHAZA/ TUBERIA DE JUGO FILTRADO PURIFICACION DE JUGO/ TB-CJ04-02-A SUBUNIDAD DE INSTRUMENTACION DE CAMPO/ | TB-CJ04-02-A / PLAN DE MTTO TRANSMISOR FLUJO MAGNETICO |  | 1206 - PURIFICACION DE JUGO ( 1206 )
TB-CJ04-06-A TRANSMISOR FLUJO MAGNETICO YOKOGAWA AXFA14G | 114-0043 | TB-CJ04-06-A TRANSMISOR FLUJO MAGNETICO YOKOGAWA AXFA14G | YOKOGAWA | AXFA14G |  | Alta | TRANSMISOR DE FLUJO MAGNETICO | MILDER ENRIQUE RODRIGUEZ MARTINEZ | PS208S1 | // NICARAGUA SUGAR ESTATES LIMITED/ INGENIO SAN ANTONIO/ FABRICA DE AZUCAR/ CLARIFICACION DE JUGO/ FILTRACION DE CACHAZA/ TUBERIA DE JUGO PRENSADO FILTRO DE CACHAZA/ TB-CJ04-06-A SUBUNIDAD DE INSTRUMENTACION DE CAMPO/ | TB-CJ04-06-A / PLAN DE MTTO TRANSMISOR FLUJO MAGNETICO |  | 1206 - PURIFICACION DE JUGO ( 1206 )
TB-CJ04-06-A VALVULA CONTROL BRAY 92-0830-11300-532 | 121-0058 | TB-CJ04-06-A VALVULA CONTROL BRAY 92-0830-11300-532 | BRAY | 92-0830-11300-532 |  | Alta | VALVULA DE CONTROL | MILDER ENRIQUE RODRIGUEZ MARTINEZ | FI10005 | // NICARAGUA SUGAR ESTATES LIMITED/ INGENIO SAN ANTONIO/ FABRICA DE AZUCAR/ CLARIFICACION DE JUGO/ FILTRACION DE CACHAZA/ TUBERIA DE JUGO PRENSADO FILTRO DE CACHAZA/ TB-CJ04-06-A SUBUNIDAD DE INSTRUMENTACION DE CAMPO/ | TB-CJ04-06-A / PLAN DE MTTO VALVULA DE CONTROL |  | 1206 - PURIFICACION DE JUGO ( 1206 )
TQ-CJ01-01-A TERMOMETRO ANALOGICO 0 - 100°C | 110-0020 | TQ-CJ01-01-A TERMOMETRO ANALOGICO 0 - 100°C |  |  |  | Media | TERMOMETRO ANALOGICO | MILDER ENRIQUE RODRIGUEZ MARTINEZ | CL10001 | // NICARAGUA SUGAR ESTATES LIMITED/ INGENIO SAN ANTONIO/ FABRICA DE AZUCAR/ CLARIFICACION DE JUGO/ FLASHEO/ TANQUE FLASH DE JUGO CLARIFICADO (SRI1)/ TQ-CJ01-01-A SUBUNIDAD DE INSTRUMENTACION DE CAMPO/ |  |  | 1206 - PURIFICACION DE JUGO ( 1206 )
TQ-CJ01-01-A TRANSMISOR FLUJO MAGNETICO YOKOGAWA AXFA14G | 114-0023 | TQ-CJ01-01-A TRANSMISOR FLUJO MAGNETICO YOKOGAWA AXFA14G | YOKOGAWA | AXFA14G |  | Media | TRANSMISOR DE FLUJO MAGNETICO | MILDER ENRIQUE RODRIGUEZ MARTINEZ | CL10001 | // NICARAGUA SUGAR ESTATES LIMITED/ INGENIO SAN ANTONIO/ FABRICA DE AZUCAR/ CLARIFICACION DE JUGO/ FLASHEO/ TANQUE FLASH DE JUGO CLARIFICADO (SRI1)/ TQ-CJ01-01-A SUBUNIDAD DE INSTRUMENTACION DE CAMPO/ |  |  | 1206 - PURIFICACION DE JUGO ( 1206 )
TQ-CJ01-01-A TRANSMISOR PRESION DIFERENCIAL | 119-0013 | TQ-CJ01-01-A TRANSMISOR PRESION DIFERENCIAL |  |  |  | Media | TRANSMISOR RADAR | MILDER ENRIQUE RODRIGUEZ MARTINEZ | TK10201 | // NICARAGUA SUGAR ESTATES LIMITED/ INGENIO SAN ANTONIO/ FABRICA DE AZUCAR/ CLARIFICACION DE JUGO/ FLASHEO/ TANQUE FLASH DE JUGO CLARIFICADO (SRI1)/ TQ-CJ01-01-A SUBUNIDAD DE INSTRUMENTACION DE CAMPO/ | TQ-CJ01-01-A / PLAN DE MTTO TRANSMISOR PRESION DIFERENCIAL |  | 1206 - PURIFICACION DE JUGO ( 1206 )
TQ-CJ01-01-A TRANSMISOR PRESION DIFERENCIAL YOKOGAWA | 119-0014 | TQ-CJ01-01-A TRANSMISOR PRESION DIFERENCIAL YOKOGAWA |  |  |  | Media | TRANSMISOR RADAR | MILDER ENRIQUE RODRIGUEZ MARTINEZ | CL10001 | // NICARAGUA SUGAR ESTATES LIMITED/ INGENIO SAN ANTONIO/ FABRICA DE AZUCAR/ CLARIFICACION DE JUGO/ FLASHEO/ TANQUE FLASH DE JUGO CLARIFICADO (SRI1)/ TQ-CJ01-01-A SUBUNIDAD DE INSTRUMENTACION DE CAMPO/ |  |  | 1206 - PURIFICACION DE JUGO ( 1206 )
TQ-CJ01-01-A TRANSMISOR RADAR VEGA | 119-0015 | TQ-CJ01-01-A TRANSMISOR RADAR VEGA |  |  |  | Media | TRANSMISOR RADAR | MILDER ENRIQUE RODRIGUEZ MARTINEZ | CL10001 | // NICARAGUA SUGAR ESTATES LIMITED/ INGENIO SAN ANTONIO/ FABRICA DE AZUCAR/ CLARIFICACION DE JUGO/ FLASHEO/ TANQUE FLASH DE JUGO CLARIFICADO (SRI1)/ TQ-CJ01-01-A SUBUNIDAD DE INSTRUMENTACION DE CAMPO/ |  |  | 1206 - PURIFICACION DE JUGO ( 1206 )
TQ-CJ01-01-A TRANSMISOR TEMPERATURA | 113-0046 | TQ-CJ01-01-A TRANSMISOR TEMPERATURA |  |  |  | Media | TRANSMISOR DE TEMPERATURA | MILDER ENRIQUE RODRIGUEZ MARTINEZ | TK10201 | // NICARAGUA SUGAR ESTATES LIMITED/ INGENIO SAN ANTONIO/ FABRICA DE AZUCAR/ CLARIFICACION DE JUGO/ FLASHEO/ TANQUE FLASH DE JUGO CLARIFICADO (SRI1)/ TQ-CJ01-01-A SUBUNIDAD DE INSTRUMENTACION DE CAMPO/ | TQ-CJ01-01-A / PLAN DE MTTO TRANSMISOR TEMPERATURA |  | 1206 - PURIFICACION DE JUGO ( 1206 )
TQ-CJ01-01-A VALVULA CONTROL BRAY 92-1600-11300-532 | 121-0072 | TQ-CJ01-01-A VALVULA CONTROL BRAY 92-1600-11300-532 | BRAY | 92-1600-11300-532 |  | Media | VALVULA DE CONTROL | MILDER ENRIQUE RODRIGUEZ MARTINEZ | CL10001 | // NICARAGUA SUGAR ESTATES LIMITED/ INGENIO SAN ANTONIO/ FABRICA DE AZUCAR/ CLARIFICACION DE JUGO/ FLASHEO/ TANQUE FLASH DE JUGO CLARIFICADO (SRI1)/ TQ-CJ01-01-A SUBUNIDAD DE INSTRUMENTACION DE CAMPO/ | TQ-CJ01-01-A / PLAN DE MTTO VALVULA DE CONTROL |  | 1206 - PURIFICACION DE JUGO ( 1206 )
TQ-CJ01-01-A VALVULA CONTROL BRAY 92-1600-11300-532 | 121-0066 | TQ-CJ01-01-A VALVULA CONTROL BRAY 92-1600-11300-532 | BRAY | 92-1600-11300-532 |  | Media | VALVULA DE CONTROL | MILDER ENRIQUE RODRIGUEZ MARTINEZ | TK10201 | // NICARAGUA SUGAR ESTATES LIMITED/ INGENIO SAN ANTONIO/ FABRICA DE AZUCAR/ CLARIFICACION DE JUGO/ FLASHEO/ TANQUE FLASH DE JUGO CLARIFICADO (SRI1)/ TQ-CJ01-01-A SUBUNIDAD DE INSTRUMENTACION DE CAMPO/ |  |  | 1206 - PURIFICACION DE JUGO ( 1206 )
TQ-CJ01-02-A TRANSMISOR FLUJO MAGNETICO YOKOGAWA AXFA14G | 114-0025 | TQ-CJ01-02-A TRANSMISOR FLUJO MAGNETICO YOKOGAWA AXFA14G | YOKOGAWA | AXFA14G |  | Media | TRANSMISOR DE FLUJO MAGNETICO | MILDER ENRIQUE RODRIGUEZ MARTINEZ | CL10002 | // NICARAGUA SUGAR ESTATES LIMITED/ INGENIO SAN ANTONIO/ FABRICA DE AZUCAR/ CLARIFICACION DE JUGO/ FLASHEO/ TANQUE FLASH DE JUGO CLARIFICADO (SRI2)/ TQ-CJ01-02-A SUBUNIDAD DE INSTRUMENTACION DE CAMPO/ | TQ-CJ01-02-A / PLAN DE MTTO TRANSMISOR FLUJO MAGNETICO |  | 1206 - PURIFICACION DE JUGO ( 1206 )
TQ-CJ01-02-A TRANSMISOR FLUJO MAGNETICO YOKOGAWA AXFA14G | 114-0024 | TQ-CJ01-02-A TRANSMISOR FLUJO MAGNETICO YOKOGAWA AXFA14G | YOKOGAWA | AXFA14G |  | Media | TRANSMISOR DE FLUJO MAGNETICO | MILDER ENRIQUE RODRIGUEZ MARTINEZ | CL10002 | // NICARAGUA SUGAR ESTATES LIMITED/ INGENIO SAN ANTONIO/ FABRICA DE AZUCAR/ CLARIFICACION DE JUGO/ FLASHEO/ TANQUE FLASH DE JUGO CLARIFICADO (SRI2)/ TQ-CJ01-02-A SUBUNIDAD DE INSTRUMENTACION DE CAMPO/ |  |  | 1206 - PURIFICACION DE JUGO ( 1206 )
TQ-CJ01-02-A TRANSMISOR PRESION DIFERENCIAL | 119-0017 | TQ-CJ01-02-A TRANSMISOR PRESION DIFERENCIAL |  |  |  | Media | TRANSMISOR RADAR | MILDER ENRIQUE RODRIGUEZ MARTINEZ | CL10002 | // NICARAGUA SUGAR ESTATES LIMITED/ INGENIO SAN ANTONIO/ FABRICA DE AZUCAR/ CLARIFICACION DE JUGO/ FLASHEO/ TANQUE FLASH DE JUGO CLARIFICADO (SRI2)/ TQ-CJ01-02-A SUBUNIDAD DE INSTRUMENTACION DE CAMPO/ |  |  | 1206 - PURIFICACION DE JUGO ( 1206 )
TQ-CJ01-02-A TRANSMISOR RADAR | 119-0016 | TQ-CJ01-02-A TRANSMISOR RADAR |  |  |  | Media | TRANSMISOR RADAR | MILDER ENRIQUE RODRIGUEZ MARTINEZ | CL10002 | // NICARAGUA SUGAR ESTATES LIMITED/ INGENIO SAN ANTONIO/ FABRICA DE AZUCAR/ CLARIFICACION DE JUGO/ FLASHEO/ TANQUE FLASH DE JUGO CLARIFICADO (SRI2)/ TQ-CJ01-02-A SUBUNIDAD DE INSTRUMENTACION DE CAMPO/ |  |  | 1206 - PURIFICACION DE JUGO ( 1206 )
TQ-CJ01-02-A VALVULA CONTROL BRAY 92-1600-11300-532 | 121-0073 | TQ-CJ01-02-A VALVULA CONTROL BRAY 92-1600-11300-532 | BRAY | 92-1600-11300-532 |  | Media | VALVULA DE CONTROL | MILDER ENRIQUE RODRIGUEZ MARTINEZ | CL10002 | // NICARAGUA SUGAR ESTATES LIMITED/ INGENIO SAN ANTONIO/ FABRICA DE AZUCAR/ CLARIFICACION DE JUGO/ FLASHEO/ TANQUE FLASH DE JUGO CLARIFICADO (SRI2)/ TQ-CJ01-02-A SUBUNIDAD DE INSTRUMENTACION DE CAMPO/ | TQ-CJ01-02-A / PLAN DE MTTO VALVULA DE CONTROL |  | 1206 - PURIFICACION DE JUGO ( 1206 )
TQ-CJ01-02-A VALVULA CONTROL BRAY 92-1600-11300-532 | 121-0067 | TQ-CJ01-02-A VALVULA CONTROL BRAY 92-1600-11300-532 | BRAY | 92-1600-11300-532 |  | Media | VALVULA DE CONTROL | MILDER ENRIQUE RODRIGUEZ MARTINEZ | TK10201 | // NICARAGUA SUGAR ESTATES LIMITED/ INGENIO SAN ANTONIO/ FABRICA DE AZUCAR/ CLARIFICACION DE JUGO/ FLASHEO/ TANQUE FLASH DE JUGO CLARIFICADO (SRI2)/ TQ-CJ01-02-A SUBUNIDAD DE INSTRUMENTACION DE CAMPO/ |  |  | 1206 - PURIFICACION DE JUGO ( 1206 )
TQ-CJ02-01-A INTERRUPTOR NIVEL VEGA VEGASWING 63 | 144-0005 | TQ-CJ02-01-A INTERRUPTOR NIVEL VEGA VEGASWING 63 | ENDRESS+HAUSER | LIQUIPHANT FTL31 |  | Media | INTERRUPTOR DE NIVEL | MILDER ENRIQUE RODRIGUEZ MARTINEZ | TK10601 | // NICARAGUA SUGAR ESTATES LIMITED/ INGENIO SAN ANTONIO/ FABRICA DE AZUCAR/ CLARIFICACION DE JUGO/ PREPARACION DE FLOCULANTE/ TANQUE A DE FLOCULANTE (SRI)/ TQ-CJ02-01-A SUBUNIDAD DE INSTRUMENTACION DE CAMPO/ | TQ-CJ02-01-A / PLAN DE MTTO INTERRUPTOR DE NIVEL |  | 1206 - PURIFICACION DE JUGO ( 1206 )
TQ-CJ02-01-A VALVULA ON/OFF BRAY | 121-0068 | TQ-CJ02-01-A VALVULA ON/OFF BRAY |  |  |  | Media | VALVULA DE CONTROL | MILDER ENRIQUE RODRIGUEZ MARTINEZ | TK10601 | // NICARAGUA SUGAR ESTATES LIMITED/ INGENIO SAN ANTONIO/ FABRICA DE AZUCAR/ CLARIFICACION DE JUGO/ PREPARACION DE FLOCULANTE/ TANQUE A DE FLOCULANTE (SRI)/ TQ-CJ02-01-A SUBUNIDAD DE INSTRUMENTACION DE CAMPO/ | TQ-CJ02-01-A / PLAN DE MTTO VALVULA ON/OFF |  | 1206 - PURIFICACION DE JUGO ( 1206 )
TQ-CJ02-01-B INTERRUPTOR NIVEL VEGA VEGASWING 63 | 144-0006 | TQ-CJ02-01-B INTERRUPTOR NIVEL VEGA VEGASWING 63 | ENDRESS+HAUSER | LIQUIPHANT FTL31 |  | Media | INTERRUPTOR DE NIVEL | MILDER ENRIQUE RODRIGUEZ MARTINEZ | TK10601 | // NICARAGUA SUGAR ESTATES LIMITED/ INGENIO SAN ANTONIO/ FABRICA DE AZUCAR/ CLARIFICACION DE JUGO/ PREPARACION DE FLOCULANTE/ TANQUE B DE FLOCULANTE (SRI)/ TQ-CJ02-01-B SUBUNIDAD DE INSTRUMENTACION DE CAMPO/ | TQ-CJ02-01-B / PLAN DE MTTO INTERRUPTOR DE NIVEL |  | 1206 - PURIFICACION DE JUGO ( 1206 )
TQ-CJ02-01-B VALVULA ON/OFF BRAY | 121-0069 | TQ-CJ02-01-B VALVULA ON/OFF BRAY |  |  |  | Media | VALVULA DE CONTROL | MILDER ENRIQUE RODRIGUEZ MARTINEZ | TK10601 | // NICARAGUA SUGAR ESTATES LIMITED/ INGENIO SAN ANTONIO/ FABRICA DE AZUCAR/ CLARIFICACION DE JUGO/ PREPARACION DE FLOCULANTE/ TANQUE B DE FLOCULANTE (SRI)/ TQ-CJ02-01-B SUBUNIDAD DE INSTRUMENTACION DE CAMPO/ | TQ-CJ02-01-B / PLAN DE MTTO VALVULA ON/OFF |  | 1206 - PURIFICACION DE JUGO ( 1206 )
TQ-CJ02-01-C INTERRUPTOR NIVEL VEGA VEGASWING 63 | 144-0007 | TQ-CJ02-01-C INTERRUPTOR NIVEL VEGA VEGASWING 63 | ENDRESS+HAUSER | LIQUIPHANT FTL31 |  | Media | INTERRUPTOR DE NIVEL | MILDER ENRIQUE RODRIGUEZ MARTINEZ | TK10601 | // NICARAGUA SUGAR ESTATES LIMITED/ INGENIO SAN ANTONIO/ FABRICA DE AZUCAR/ CLARIFICACION DE JUGO/ PREPARACION DE FLOCULANTE/ TANQUE C DE FLOCULANTE (SRI)/ TQ-CJ02-01-C SUBUNIDAD DE INSTRUMENTACION DE CAMPO/ | TQ-CJ02-01-C / PLAN DE MTTO INTERRUPTOR DE NIVEL |  | 1206 - PURIFICACION DE JUGO ( 1206 )
TQ-CJ02-01-C VALVULA ON/OFF BRAY | 121-0070 | TQ-CJ02-01-C VALVULA ON/OFF BRAY |  |  |  | Media | VALVULA DE CONTROL | MILDER ENRIQUE RODRIGUEZ MARTINEZ | TK10601 | // NICARAGUA SUGAR ESTATES LIMITED/ INGENIO SAN ANTONIO/ FABRICA DE AZUCAR/ CLARIFICACION DE JUGO/ PREPARACION DE FLOCULANTE/ TANQUE C DE FLOCULANTE (SRI)/ TQ-CJ02-01-C SUBUNIDAD DE INSTRUMENTACION DE CAMPO/ | TQ-CJ02-01-C / PLAN DE MTTO VALVULA ON/OFF |  | 1206 - PURIFICACION DE JUGO ( 1206 )
TQ-CJ02-01-D INTERRUPTOR NIVEL VEGA VEGASWING 63 | 144-0008 | TQ-CJ02-01-D INTERRUPTOR NIVEL VEGA VEGASWING 63 | ENDRESS+HAUSER | LIQUIPHANT FTL31 |  | Media | INTERRUPTOR DE NIVEL | MILDER ENRIQUE RODRIGUEZ MARTINEZ | TK10601 | // NICARAGUA SUGAR ESTATES LIMITED/ INGENIO SAN ANTONIO/ FABRICA DE AZUCAR/ CLARIFICACION DE JUGO/ PREPARACION DE FLOCULANTE/ TANQUE D DE FLOCULANTE (SRI)/ TQ-CJ02-01-D SUBUNIDAD DE INSTRUMENTACION DE CAMPO/ | TQ-CJ02-01-D / PLAN DE MTTO INTERRUPTOR DE NIVEL |  | 1206 - PURIFICACION DE JUGO ( 1206 )
TQ-CJ02-01-D VALVULA ON/OFF BRAY | 121-0071 | TQ-CJ02-01-D VALVULA ON/OFF BRAY |  |  |  | Media | VALVULA DE CONTROL | MILDER ENRIQUE RODRIGUEZ MARTINEZ | TK10601 | // NICARAGUA SUGAR ESTATES LIMITED/ INGENIO SAN ANTONIO/ FABRICA DE AZUCAR/ CLARIFICACION DE JUGO/ PREPARACION DE FLOCULANTE/ TANQUE D DE FLOCULANTE (SRI)/ TQ-CJ02-01-D SUBUNIDAD DE INSTRUMENTACION DE CAMPO/ | TQ-CJ02-01-D / PLAN DE MTTO VALVULA ON/OFF |  | 1206 - PURIFICACION DE JUGO ( 1206 )
HE-CM01-01-A VALVULA ON/OFF | 122-0040 | HE-CM01-01-A VALVULA ON/OFF |  |  |  | Media | VALVULA ON/OFF | MILDER ENRIQUE RODRIGUEZ MARTINEZ | HE20001 | // NICARAGUA SUGAR ESTATES LIMITED/ INGENIO SAN ANTONIO/ FABRICA DE AZUCAR/ CLARIFICACION DE MELADURA/ CALENTAMIENTO DE MELADURA/ CALENTADOR A DE MELADURA/ HE-CM01-01-A SUBUNIDAD DE INSTRUMENTACION DE CAMPO/ | HE-CM01-01-A / PLAN DE MTTO VALVULA ON/OFF |  | 1207 - EVAPORACION ( 1207 )
HE-CM01-01-A VALVULA ON/OFF | 122-0039 | HE-CM01-01-A VALVULA ON/OFF |  |  |  | Media | VALVULA ON/OFF | MILDER ENRIQUE RODRIGUEZ MARTINEZ | HE20001 | // NICARAGUA SUGAR ESTATES LIMITED/ INGENIO SAN ANTONIO/ FABRICA DE AZUCAR/ CLARIFICACION DE MELADURA/ CALENTAMIENTO DE MELADURA/ CALENTADOR A DE MELADURA/ HE-CM01-01-A SUBUNIDAD DE INSTRUMENTACION DE CAMPO/ | HE-CM01-01-A / PLAN DE MTTO VALVULA ON/OFF |  | 1207 - EVAPORACION ( 1207 )
HE-CM01-01-A VALVULA ON/OFF | 122-0038 | HE-CM01-01-A VALVULA ON/OFF |  |  |  | Media | VALVULA ON/OFF | MILDER ENRIQUE RODRIGUEZ MARTINEZ | HE20001 | // NICARAGUA SUGAR ESTATES LIMITED/ INGENIO SAN ANTONIO/ FABRICA DE AZUCAR/ CLARIFICACION DE MELADURA/ CALENTAMIENTO DE MELADURA/ CALENTADOR A DE MELADURA/ HE-CM01-01-A SUBUNIDAD DE INSTRUMENTACION DE CAMPO/ | HE-CM01-01-A / PLAN DE MTTO VALVULA ON/OFF |  | 1207 - EVAPORACION ( 1207 )
HE-CM01-01-A VALVULA ON/OFF | 122-0037 | HE-CM01-01-A VALVULA ON/OFF |  |  |  | Media | VALVULA ON/OFF | MILDER ENRIQUE RODRIGUEZ MARTINEZ | HE20001 | // NICARAGUA SUGAR ESTATES LIMITED/ INGENIO SAN ANTONIO/ FABRICA DE AZUCAR/ CLARIFICACION DE MELADURA/ CALENTAMIENTO DE MELADURA/ CALENTADOR A DE MELADURA/ HE-CM01-01-A SUBUNIDAD DE INSTRUMENTACION DE CAMPO/ | HE-CM01-01-A / PLAN DE MTTO VALVULA ON/OFF |  | 1207 - EVAPORACION ( 1207 )
HE-CM01-01-A VALVULA ON/OFF | 122-0036 | HE-CM01-01-A VALVULA ON/OFF |  |  |  | Media | VALVULA ON/OFF | MILDER ENRIQUE RODRIGUEZ MARTINEZ | HE20001 | // NICARAGUA SUGAR ESTATES LIMITED/ INGENIO SAN ANTONIO/ FABRICA DE AZUCAR/ CLARIFICACION DE MELADURA/ CALENTAMIENTO DE MELADURA/ CALENTADOR A DE MELADURA/ HE-CM01-01-A SUBUNIDAD DE INSTRUMENTACION DE CAMPO/ | HE-CM01-01-A / PLAN DE MTTO VALVULA ON/OFF |  | 1207 - EVAPORACION ( 1207 )
HE-CM01-01-A VALVULA ON/OFF | 122-0035 | HE-CM01-01-A VALVULA ON/OFF |  |  |  | Media | VALVULA ON/OFF | MILDER ENRIQUE RODRIGUEZ MARTINEZ | HE20001 | // NICARAGUA SUGAR ESTATES LIMITED/ INGENIO SAN ANTONIO/ FABRICA DE AZUCAR/ CLARIFICACION DE MELADURA/ CALENTAMIENTO DE MELADURA/ CALENTADOR A DE MELADURA/ HE-CM01-01-A SUBUNIDAD DE INSTRUMENTACION DE CAMPO/ | HE-CM01-01-A / PLAN DE MTTO VALVULA ON/OFF |  | 1207 - EVAPORACION ( 1207 )
HE-CM01-01-B VALVULA ON/OFF | 122-0046 | HE-CM01-01-B VALVULA ON/OFF |  |  |  | Media | VALVULA ON/OFF | MILDER ENRIQUE RODRIGUEZ MARTINEZ | HE20001 | // NICARAGUA SUGAR ESTATES LIMITED/ INGENIO SAN ANTONIO/ FABRICA DE AZUCAR/ CLARIFICACION DE MELADURA/ CALENTAMIENTO DE MELADURA/ CALENTADOR B DE MELADURA/ HE-CM01-01-B SUBUNIDAD DE INSTRUMENTACION DE CAMPO/ | HE-CM01-01-B / PLAN DE MTTO VALVULA ON/OFF |  | 1207 - EVAPORACION ( 1207 )
HE-CM01-01-B VALVULA ON/OFF | 122-0045 | HE-CM01-01-B VALVULA ON/OFF |  |  |  | Media | VALVULA ON/OFF | MILDER ENRIQUE RODRIGUEZ MARTINEZ | HE20001 | // NICARAGUA SUGAR ESTATES LIMITED/ INGENIO SAN ANTONIO/ FABRICA DE AZUCAR/ CLARIFICACION DE MELADURA/ CALENTAMIENTO DE MELADURA/ CALENTADOR B DE MELADURA/ HE-CM01-01-B SUBUNIDAD DE INSTRUMENTACION DE CAMPO/ | HE-CM01-01-B / PLAN DE MTTO VALVULA ON/OFF |  | 1207 - EVAPORACION ( 1207 )
HE-CM01-01-B VALVULA ON/OFF | 122-0044 | HE-CM01-01-B VALVULA ON/OFF |  |  |  | Media | VALVULA ON/OFF | MILDER ENRIQUE RODRIGUEZ MARTINEZ | HE20001 | // NICARAGUA SUGAR ESTATES LIMITED/ INGENIO SAN ANTONIO/ FABRICA DE AZUCAR/ CLARIFICACION DE MELADURA/ CALENTAMIENTO DE MELADURA/ CALENTADOR B DE MELADURA/ HE-CM01-01-B SUBUNIDAD DE INSTRUMENTACION DE CAMPO/ | HE-CM01-01-B / PLAN DE MTTO VALVULA ON/OFF |  | 1207 - EVAPORACION ( 1207 )
HE-CM01-01-B VALVULA ON/OFF | 122-0043 | HE-CM01-01-B VALVULA ON/OFF |  |  |  | Media | VALVULA ON/OFF | MILDER ENRIQUE RODRIGUEZ MARTINEZ | HE20001 | // NICARAGUA SUGAR ESTATES LIMITED/ INGENIO SAN ANTONIO/ FABRICA DE AZUCAR/ CLARIFICACION DE MELADURA/ CALENTAMIENTO DE MELADURA/ CALENTADOR B DE MELADURA/ HE-CM01-01-B SUBUNIDAD DE INSTRUMENTACION DE CAMPO/ | HE-CM01-01-B / PLAN DE MTTO VALVULA ON/OFF |  | 1207 - EVAPORACION ( 1207 )
HE-CM01-01-B VALVULA ON/OFF | 122-0042 | HE-CM01-01-B VALVULA ON/OFF |  |  |  | Media | VALVULA ON/OFF | MILDER ENRIQUE RODRIGUEZ MARTINEZ | HE20001 | // NICARAGUA SUGAR ESTATES LIMITED/ INGENIO SAN ANTONIO/ FABRICA DE AZUCAR/ CLARIFICACION DE MELADURA/ CALENTAMIENTO DE MELADURA/ CALENTADOR B DE MELADURA/ HE-CM01-01-B SUBUNIDAD DE INSTRUMENTACION DE CAMPO/ | HE-CM01-01-B / PLAN DE MTTO VALVULA ON/OFF |  | 1207 - EVAPORACION ( 1207 )
HE-CM01-01-B VALVULA ON/OFF | 122-0041 | HE-CM01-01-B VALVULA ON/OFF |  |  |  | Media | VALVULA ON/OFF | MILDER ENRIQUE RODRIGUEZ MARTINEZ | HE20001 | // NICARAGUA SUGAR ESTATES LIMITED/ INGENIO SAN ANTONIO/ FABRICA DE AZUCAR/ CLARIFICACION DE MELADURA/ CALENTAMIENTO DE MELADURA/ CALENTADOR B DE MELADURA/ HE-CM01-01-B SUBUNIDAD DE INSTRUMENTACION DE CAMPO/ | HE-CM01-01-B / PLAN DE MTTO VALVULA ON/OFF |  | 1207 - EVAPORACION ( 1207 )
TQ-CM01-01-A TRANSMISOR PRESION DIFERENCIAL ENDRESS+HAUSER | 117-0042 | TQ-CM01-01-A TRANSMISOR PRESION DIFERENCIAL ENDRESS+HAUSER | ENDRESS+HAUSER |  |  | Alta | TRANSMISOR DE PRESION DIFERENCIAL | MILDER ENRIQUE RODRIGUEZ MARTINEZ | TK20001 | // NICARAGUA SUGAR ESTATES LIMITED/ INGENIO SAN ANTONIO/ FABRICA DE AZUCAR/ CLARIFICACION DE MELADURA/ CALENTAMIENTO DE MELADURA/ TANQUE DE MELADURA PARA CALENTADORES (PULMON)/ TQ-CM01-01-A SUBUNIDAD DE INSTRUMENTACION DE CAMPO/ | TQ-CM01-01-A/ PLAN DE MTTO TRANSMISOR PRESION DIFERENCIAL |  | 1207 - EVAPORACION ( 1207 )
TB-CM01-01-A TRANSMISOR BRIX K-PATENTS PROCESS INSTRUMENTS DTR-U-GP-AC | 178-0001 | TB-CM01-01-A TRANSMISOR BRIX K-PATENTS PROCESS INSTRUMENTS DTR-U-GP-AC | K-PATENTS PROCESS INSTRUMENTS | DTR-U-GP-AC |  | Muy Alta | TRANSMISOR DE BRIX | MILDER ENRIQUE RODRIGUEZ MARTINEZ | HE20001 | // NICARAGUA SUGAR ESTATES LIMITED/ INGENIO SAN ANTONIO/ FABRICA DE AZUCAR/ CLARIFICACION DE MELADURA/ CALENTAMIENTO DE MELADURA/ TUBERIA DE MELADURA PARA CALENTADORES/ TB-CM01-01-A SUBUNIDAD DE INSTRUMENTACION DE CAMPO/ | TB-CM01-01-A / PLAN DE MTTO TRANSMISOR BRIX |  | 1207 - EVAPORACION ( 1207 )
TB-CM01-01-A TRANSMISOR FLUJO MAGNETICO YOKOGAWA AXFA14G | 114-0021 | TB-CM01-01-A TRANSMISOR FLUJO MAGNETICO YOKOGAWA AXFA14G | YOKOGAWA | AXF200 |  | Muy Alta | TRANSMISOR DE FLUJO MAGNETICO | MILDER ENRIQUE RODRIGUEZ MARTINEZ | HE20001 | // NICARAGUA SUGAR ESTATES LIMITED/ INGENIO SAN ANTONIO/ FABRICA DE AZUCAR/ CLARIFICACION DE MELADURA/ CALENTAMIENTO DE MELADURA/ TUBERIA DE MELADURA PARA CALENTADORES/ TB-CM01-01-A SUBUNIDAD DE INSTRUMENTACION DE CAMPO/ | TB-CM01-01-A / PLAN DE MTTO TRANSMISOR FLUJO MAGNETICO |  | 1207 - EVAPORACION ( 1207 )
TB-CM01-01-A VALVULA CONTROL MORIN | 121-0061 | TB-CM01-01-A VALVULA CONTROL MORIN | MORIN |  |  | Muy Alta | VALVULA DE CONTROL | MILDER ENRIQUE RODRIGUEZ MARTINEZ | HE20001 | // NICARAGUA SUGAR ESTATES LIMITED/ INGENIO SAN ANTONIO/ FABRICA DE AZUCAR/ CLARIFICACION DE MELADURA/ CALENTAMIENTO DE MELADURA/ TUBERIA DE MELADURA PARA CALENTADORES/ TB-CM01-01-A SUBUNIDAD DE INSTRUMENTACION DE CAMPO/ | TB-CM01-01-A / PLAN DE MTTO VALVULA CONTROL |  | 1207 - EVAPORACION ( 1207 )
CL-CM04-01-A TRANSMISOR FLUJO MAGNETICO YOKOGAWA AXFA14G | 114-0102 | CL-CM04-01-A TRANSMISOR FLUJO MAGNETICO YOKOGAWA AXFA14G | YOKOGAWA | AXFA14G |  | Alta | TRANSMISOR DE FLUJO MAGNETICO | MILDER ENRIQUE RODRIGUEZ MARTINEZ | CL20001 | // NICARAGUA SUGAR ESTATES LIMITED/ INGENIO SAN ANTONIO/ FABRICA DE AZUCAR/ CLARIFICACION DE MELADURA/ FLOTACION DE SOLIDOS/ CLARIFICADOR DE MELADURA 1/ CL-CM04-01-A SUBUNIDAD DE INSTRUMENTACION DE CAMPO/ | CL-CM04-01-A / PLAN DE MTTO TRANSMISOR DE FLUJO MAGNETICO |  | 1207 - EVAPORACION ( 1207 )
CL-CM04-01-A TRANSMISOR FLUJO MAGNETICO YOKOGAWA AXFA14G | 114-0101 | CL-CM04-01-A TRANSMISOR FLUJO MAGNETICO YOKOGAWA AXFA14G | YOKOGAWA | AXFA14G |  | Alta | TRANSMISOR DE FLUJO MAGNETICO | MILDER ENRIQUE RODRIGUEZ MARTINEZ | CL20001 | // NICARAGUA SUGAR ESTATES LIMITED/ INGENIO SAN ANTONIO/ FABRICA DE AZUCAR/ CLARIFICACION DE MELADURA/ FLOTACION DE SOLIDOS/ CLARIFICADOR DE MELADURA 1/ CL-CM04-01-A SUBUNIDAD DE INSTRUMENTACION DE CAMPO/ | CL-CM04-01-A / PLAN DE MTTO TRANSMISOR DE FLUJO MAGNETICO |  | 1207 - EVAPORACION ( 1207 )
CL-CM04-01-A TRANSMISOR RADAR GUIADO VEGA VEGAFLEX81 | 180-0001 | CL-CM04-01-A TRANSMISOR RADAR GUIADO VEGA VEGAFLEX81 | VEGA | VEGAFLEX81 |  | Alta | TRANSMISOR DE RADAR GUIADO | MILDER ENRIQUE RODRIGUEZ MARTINEZ | CL20001 | // NICARAGUA SUGAR ESTATES LIMITED/ INGENIO SAN ANTONIO/ FABRICA DE AZUCAR/ CLARIFICACION DE MELADURA/ FLOTACION DE SOLIDOS/ CLARIFICADOR DE MELADURA 1/ CL-CM04-01-A SUBUNIDAD DE INSTRUMENTACION DE CAMPO/ | CL-CM04-01-A / PLAN DE MTTO TRANSMISOR DE RADAR GUIADO |  | 1207 - EVAPORACION ( 1207 )
CL-CM04-01-A VALVULA CONTROL BRAY 92-0480-11300-532 | 121-0280 | CL-CM04-01-A VALVULA CONTROL BRAY 92-0480-11300-532 | BRAY | 92-0480-11300-532 |  | Alta | VALVULA DE CONTROL | MILDER ENRIQUE RODRIGUEZ MARTINEZ | CL20001 | // NICARAGUA SUGAR ESTATES LIMITED/ INGENIO SAN ANTONIO/ FABRICA DE AZUCAR/ CLARIFICACION DE MELADURA/ FLOTACION DE SOLIDOS/ CLARIFICADOR DE MELADURA 1/ CL-CM04-01-A SUBUNIDAD DE INSTRUMENTACION DE CAMPO/ | CL-CM04-01-A / PLAN DE MTTO VALVULA DE CONTROL |  | 1207 - EVAPORACION ( 1207 )
CL-CM04-01-A VALVULA CONTROL BRAY 92-1190-11300-532 | 121-0062 | CL-CM04-01-A VALVULA CONTROL BRAY 92-1190-11300-532 | BRAY | 92-1190-11300-532 |  | Alta | VALVULA DE CONTROL | MILDER ENRIQUE RODRIGUEZ MARTINEZ | CL20001 | // NICARAGUA SUGAR ESTATES LIMITED/ INGENIO SAN ANTONIO/ FABRICA DE AZUCAR/ CLARIFICACION DE MELADURA/ FLOTACION DE SOLIDOS/ CLARIFICADOR DE MELADURA 1/ CL-CM04-01-A SUBUNIDAD DE INSTRUMENTACION DE CAMPO/ | CL-CM04-01-A / PLAN DE MTTO VALVULA DE CONTROL |  | 1207 - EVAPORACION ( 1207 )
CL-CM04-01-A VALVULA CONTROL ROTORK CP/D | 121-0281 | CL-CM04-01-A VALVULA CONTROL ROTORK CP/D | ROTORK | CP/D |  | Alta | VALVULA DE CONTROL | MILDER ENRIQUE RODRIGUEZ MARTINEZ | CL20001 | // NICARAGUA SUGAR ESTATES LIMITED/ INGENIO SAN ANTONIO/ FABRICA DE AZUCAR/ CLARIFICACION DE MELADURA/ FLOTACION DE SOLIDOS/ CLARIFICADOR DE MELADURA 1/ CL-CM04-01-A SUBUNIDAD DE INSTRUMENTACION DE CAMPO/ | CL-CM04-01-A / PLAN DE MTTO VALVULA DE CONTROL |  | 1207 - EVAPORACION ( 1207 )
CL-CM04-02-A TRANSMISOR FLUJO MAGNETICO YOKOGAWA AXFA14G | 114-0104 | CL-CM04-02-A TRANSMISOR FLUJO MAGNETICO YOKOGAWA AXFA14G | YOKOGAWA | AXFA14G |  | Alta | TRANSMISOR DE FLUJO MAGNETICO | MILDER ENRIQUE RODRIGUEZ MARTINEZ | CL20002 | // NICARAGUA SUGAR ESTATES LIMITED/ INGENIO SAN ANTONIO/ FABRICA DE AZUCAR/ CLARIFICACION DE MELADURA/ FLOTACION DE SOLIDOS/ CLARIFICADOR DE MELADURA 2/ CL-CM04-02-A SUBUNIDAD DE INSTRUMENTACION DE CAMPO/ | CL-CM04-02-A / PLAN DE MTTO TRANSMISOR DE FLUJO MAGNETICO |  | 1207 - EVAPORACION ( 1207 )
CL-CM04-02-A TRANSMISOR FLUJO MAGNETICO YOKOGAWA AXFA14G | 114-0103 | CL-CM04-02-A TRANSMISOR FLUJO MAGNETICO YOKOGAWA AXFA14G | YOKOGAWA | AXFA14G |  | Alta | TRANSMISOR DE FLUJO MAGNETICO | MILDER ENRIQUE RODRIGUEZ MARTINEZ | CL20002 | // NICARAGUA SUGAR ESTATES LIMITED/ INGENIO SAN ANTONIO/ FABRICA DE AZUCAR/ CLARIFICACION DE MELADURA/ FLOTACION DE SOLIDOS/ CLARIFICADOR DE MELADURA 2/ CL-CM04-02-A SUBUNIDAD DE INSTRUMENTACION DE CAMPO/ | CL-CM04-02-A / PLAN DE MTTO TRANSMISOR DE FLUJO MAGNETICO |  | 1207 - EVAPORACION ( 1207 )
CL-CM04-02-A TRANSMISOR RADAR GUIADO VEGA VEGAFLEX81 | 180-0002 | CL-CM04-02-A TRANSMISOR RADAR GUIADO VEGA VEGAFLEX81 | VEGA | VEGAFLEX81 |  | Alta | TRANSMISOR DE RADAR GUIADO | MILDER ENRIQUE RODRIGUEZ MARTINEZ | CL20002 | // NICARAGUA SUGAR ESTATES LIMITED/ INGENIO SAN ANTONIO/ FABRICA DE AZUCAR/ CLARIFICACION DE MELADURA/ FLOTACION DE SOLIDOS/ CLARIFICADOR DE MELADURA 2/ CL-CM04-02-A SUBUNIDAD DE INSTRUMENTACION DE CAMPO/ | CL-CM04-02-A / PLAN DE MTTO TRANSMISOR DE RADAR GUIADO |  | 1207 - EVAPORACION ( 1207 )
CL-CM04-02-A VALVULA CONTROL BRAY 92-0480-11300-532 | 121-0282 | CL-CM04-02-A VALVULA CONTROL BRAY 92-0480-11300-532 | BRAY | 92-0480-11300-532 |  | Alta | VALVULA DE CONTROL | MILDER ENRIQUE RODRIGUEZ MARTINEZ | CL20002 | // NICARAGUA SUGAR ESTATES LIMITED/ INGENIO SAN ANTONIO/ FABRICA DE AZUCAR/ CLARIFICACION DE MELADURA/ FLOTACION DE SOLIDOS/ CLARIFICADOR DE MELADURA 2/ CL-CM04-02-A SUBUNIDAD DE INSTRUMENTACION DE CAMPO/ | CL-CM04-02-A / PLAN DE MTTO VALVULA DE CONTROL |  | 1207 - EVAPORACION ( 1207 )
CL-CM04-02-A VALVULA CONTROL BRAY 92-1190-11300-532 | 121-0063 | CL-CM04-02-A VALVULA CONTROL BRAY 92-1190-11300-532 | BRAY | 92-1190-11300-532 |  | Alta | VALVULA DE CONTROL | MILDER ENRIQUE RODRIGUEZ MARTINEZ | CL20002 | // NICARAGUA SUGAR ESTATES LIMITED/ INGENIO SAN ANTONIO/ FABRICA DE AZUCAR/ CLARIFICACION DE MELADURA/ FLOTACION DE SOLIDOS/ CLARIFICADOR DE MELADURA 2/ CL-CM04-02-A SUBUNIDAD DE INSTRUMENTACION DE CAMPO/ | CL-CM04-02-A / PLAN DE MTTO VALVULA DE CONTROL |  | 1207 - EVAPORACION ( 1207 )
CL-CM04-02-A VALVULA CONTROL ROTORK CP/D | 121-0283 | CL-CM04-02-A VALVULA CONTROL ROTORK CP/D | ROTORK | CP/D |  | Alta | VALVULA DE CONTROL | MILDER ENRIQUE RODRIGUEZ MARTINEZ | CL20002 | // NICARAGUA SUGAR ESTATES LIMITED/ INGENIO SAN ANTONIO/ FABRICA DE AZUCAR/ CLARIFICACION DE MELADURA/ FLOTACION DE SOLIDOS/ CLARIFICADOR DE MELADURA 2/ CL-CM04-02-A SUBUNIDAD DE INSTRUMENTACION DE CAMPO/ | CL-CM04-02-A / PLAN DE MTTO VALVULA DE CONTROL |  | 1207 - EVAPORACION ( 1207 )
CL-CM04-03-A TRANSMISOR FLUJO MAGNETICO YOKOGAWA AXFA14G | 114-0106 | CL-CM04-03-A TRANSMISOR FLUJO MAGNETICO YOKOGAWA AXFA14G | YOKOGAWA | AXFA14G |  | Alta | TRANSMISOR DE FLUJO MAGNETICO | MILDER ENRIQUE RODRIGUEZ MARTINEZ | CL20003 | // NICARAGUA SUGAR ESTATES LIMITED/ INGENIO SAN ANTONIO/ FABRICA DE AZUCAR/ CLARIFICACION DE MELADURA/ FLOTACION DE SOLIDOS/ CLARIFICADOR DE MELADURA 3/ CL-CM04-03-A SUBUNIDAD DE INSTRUMENTACION DE CAMPO/ | CL-CM04-03-A / PLAN DE MTTO TRANSMISOR DE FLUJO MAGNETICO |  | 1207 - EVAPORACION ( 1207 )
CL-CM04-03-A TRANSMISOR FLUJO MAGNETICO YOKOGAWA AXFA14G | 114-0105 | CL-CM04-03-A TRANSMISOR FLUJO MAGNETICO YOKOGAWA AXFA14G | YOKOGAWA | AXFA14G |  | Alta | TRANSMISOR DE FLUJO MAGNETICO | MILDER ENRIQUE RODRIGUEZ MARTINEZ | CL20003 | // NICARAGUA SUGAR ESTATES LIMITED/ INGENIO SAN ANTONIO/ FABRICA DE AZUCAR/ CLARIFICACION DE MELADURA/ FLOTACION DE SOLIDOS/ CLARIFICADOR DE MELADURA 3/ CL-CM04-03-A SUBUNIDAD DE INSTRUMENTACION DE CAMPO/ | CL-CM04-03-A / PLAN DE MTTO TRANSMISOR DE FLUJO MAGNETICO |  | 1207 - EVAPORACION ( 1207 )
CL-CM04-03-A TRANSMISOR RADAR GUIADO VEGA VEGAFLEX81 | 180-0003 | CL-CM04-03-A TRANSMISOR RADAR GUIADO VEGA VEGAFLEX81 | VEGA | VEGAFLEX81 |  | Alta | TRANSMISOR DE RADAR GUIADO | MILDER ENRIQUE RODRIGUEZ MARTINEZ | CL20003 | // NICARAGUA SUGAR ESTATES LIMITED/ INGENIO SAN ANTONIO/ FABRICA DE AZUCAR/ CLARIFICACION DE MELADURA/ FLOTACION DE SOLIDOS/ CLARIFICADOR DE MELADURA 3/ CL-CM04-03-A SUBUNIDAD DE INSTRUMENTACION DE CAMPO/ | CL-CM04-03-A / PLAN DE MTTO TRANSMISOR DE RADAR GUIADO |  | 1207 - EVAPORACION ( 1207 )
CL-CM04-03-A VALVULA CONTROL BRAY 92-0480-11300-532 | 121-0284 | CL-CM04-03-A VALVULA CONTROL BRAY 92-0480-11300-532 | BRAY | 92-0480-11300-532 |  | Alta | VALVULA DE CONTROL | MILDER ENRIQUE RODRIGUEZ MARTINEZ | CL20003 | // NICARAGUA SUGAR ESTATES LIMITED/ INGENIO SAN ANTONIO/ FABRICA DE AZUCAR/ CLARIFICACION DE MELADURA/ FLOTACION DE SOLIDOS/ CLARIFICADOR DE MELADURA 3/ CL-CM04-03-A SUBUNIDAD DE INSTRUMENTACION DE CAMPO/ | CL-CM04-03-A / PLAN DE MTTO VALVULA DE CONTROL |  | 1207 - EVAPORACION ( 1207 )
CL-CM04-03-A VALVULA CONTROL BRAY 92-1190-11300-532 | 121-0064 | CL-CM04-03-A VALVULA CONTROL BRAY 92-1190-11300-532 | BRAY | 92-1190-11300-532 |  | Alta | VALVULA DE CONTROL | MILDER ENRIQUE RODRIGUEZ MARTINEZ | CL20003 | // NICARAGUA SUGAR ESTATES LIMITED/ INGENIO SAN ANTONIO/ FABRICA DE AZUCAR/ CLARIFICACION DE MELADURA/ FLOTACION DE SOLIDOS/ CLARIFICADOR DE MELADURA 3/ CL-CM04-03-A SUBUNIDAD DE INSTRUMENTACION DE CAMPO/ | CL-CM04-03-A / PLAN DE MTTO VALVULA DE CONTROL |  | 1207 - EVAPORACION ( 1207 )
CL-CM04-03-A VALVULA CONTROL ROTORK CP/D | 121-0285 | CL-CM04-03-A VALVULA CONTROL ROTORK CP/D | ROTORK | CP/D |  | Alta | VALVULA DE CONTROL | MILDER ENRIQUE RODRIGUEZ MARTINEZ | CL20003 | // NICARAGUA SUGAR ESTATES LIMITED/ INGENIO SAN ANTONIO/ FABRICA DE AZUCAR/ CLARIFICACION DE MELADURA/ FLOTACION DE SOLIDOS/ CLARIFICADOR DE MELADURA 3/ CL-CM04-03-A SUBUNIDAD DE INSTRUMENTACION DE CAMPO/ | CL-CM04-03-A / PLAN DE MTTO VALVULA DE CONTROL |  | 1207 - EVAPORACION ( 1207 )
CL-CM04-04-A TRANSMISOR FLUJO MAGNETICO YOKOGAWA AXFA14G | 114-0108 | CL-CM04-04-A TRANSMISOR FLUJO MAGNETICO YOKOGAWA AXFA14G | YOKOGAWA | AXFA14G |  | Alta | TRANSMISOR DE FLUJO MAGNETICO | MILDER ENRIQUE RODRIGUEZ MARTINEZ | CL20004 | // NICARAGUA SUGAR ESTATES LIMITED/ INGENIO SAN ANTONIO/ FABRICA DE AZUCAR/ CLARIFICACION DE MELADURA/ FLOTACION DE SOLIDOS/ CLARIFICADOR DE MELADURA 4/ CL-CM04-04-A SUBUNIDAD DE INSTRUMENTACION DE CAMPO/ | CL-CM04-04-A / PLAN DE MTTO TRANSMISOR DE FLUJO MAGNETICO |  | 1207 - EVAPORACION ( 1207 )
CL-CM04-04-A TRANSMISOR FLUJO MAGNETICO YOKOGAWA AXFA14G | 114-0107 | CL-CM04-04-A TRANSMISOR FLUJO MAGNETICO YOKOGAWA AXFA14G | YOKOGAWA | AXFA14G |  | Alta | TRANSMISOR DE FLUJO MAGNETICO | MILDER ENRIQUE RODRIGUEZ MARTINEZ | CL20004 | // NICARAGUA SUGAR ESTATES LIMITED/ INGENIO SAN ANTONIO/ FABRICA DE AZUCAR/ CLARIFICACION DE MELADURA/ FLOTACION DE SOLIDOS/ CLARIFICADOR DE MELADURA 4/ CL-CM04-04-A SUBUNIDAD DE INSTRUMENTACION DE CAMPO/ | CL-CM04-04-A / PLAN DE MTTO TRANSMISOR DE FLUJO MAGNETICO |  | 1207 - EVAPORACION ( 1207 )
CL-CM04-04-A TRANSMISOR RADAR GUIADO VEGA VEGAFLEX81 | 180-0004 | CL-CM04-04-A TRANSMISOR RADAR GUIADO VEGA VEGAFLEX81 | VEGA | VEGAFLEX81 |  | Alta | TRANSMISOR DE RADAR GUIADO | MILDER ENRIQUE RODRIGUEZ MARTINEZ | CL20004 | // NICARAGUA SUGAR ESTATES LIMITED/ INGENIO SAN ANTONIO/ FABRICA DE AZUCAR/ CLARIFICACION DE MELADURA/ FLOTACION DE SOLIDOS/ CLARIFICADOR DE MELADURA 4/ CL-CM04-04-A SUBUNIDAD DE INSTRUMENTACION DE CAMPO/ | CL-CM04-04-A / PLAN DE MTTO TRANSMISOR DE RADAR GUIADO |  | 1207 - EVAPORACION ( 1207 )
CL-CM04-04-A VALVULA CONTROL BRAY 92-0480-11300-532 | 121-0286 | CL-CM04-04-A VALVULA CONTROL BRAY 92-0480-11300-532 | BRAY | 92-0480-11300-532 |  | Alta | VALVULA DE CONTROL | MILDER ENRIQUE RODRIGUEZ MARTINEZ | CL20004 | // NICARAGUA SUGAR ESTATES LIMITED/ INGENIO SAN ANTONIO/ FABRICA DE AZUCAR/ CLARIFICACION DE MELADURA/ FLOTACION DE SOLIDOS/ CLARIFICADOR DE MELADURA 4/ CL-CM04-04-A SUBUNIDAD DE INSTRUMENTACION DE CAMPO/ | CL-CM04-04-A / PLAN DE MTTO VALVULA DE CONTROL |  | 1207 - EVAPORACION ( 1207 )
CL-CM04-04-A VALVULA CONTROL BRAY 92-1190-11300-532 | 121-0065 | CL-CM04-04-A VALVULA CONTROL BRAY 92-1190-11300-532 | BRAY | 92-1190-11300-532 |  | Alta | VALVULA DE CONTROL | MILDER ENRIQUE RODRIGUEZ MARTINEZ | CL20004 | // NICARAGUA SUGAR ESTATES LIMITED/ INGENIO SAN ANTONIO/ FABRICA DE AZUCAR/ CLARIFICACION DE MELADURA/ FLOTACION DE SOLIDOS/ CLARIFICADOR DE MELADURA 4/ CL-CM04-04-A SUBUNIDAD DE INSTRUMENTACION DE CAMPO/ | CL-CM04-04-A / PLAN DE MTTO VALVULA DE CONTROL |  | 1207 - EVAPORACION ( 1207 )
CL-CM04-04-A VALVULA CONTROL ROTORK CP/D | 121-0287 | CL-CM04-04-A VALVULA CONTROL ROTORK CP/D | ROTORK | CP/D |  | Alta | VALVULA DE CONTROL | MILDER ENRIQUE RODRIGUEZ MARTINEZ | CL20004 | // NICARAGUA SUGAR ESTATES LIMITED/ INGENIO SAN ANTONIO/ FABRICA DE AZUCAR/ CLARIFICACION DE MELADURA/ FLOTACION DE SOLIDOS/ CLARIFICADOR DE MELADURA 4/ CL-CM04-04-A SUBUNIDAD DE INSTRUMENTACION DE CAMPO/ | CL-CM04-04-A / PLAN DE MTTO VALVULA DE CONTROL |  | 1207 - EVAPORACION ( 1207 )
TQ-CM04-01-A TRANSMISOR PH ENDRESS+HAUSER CMP253 | 116-0004 | TQ-CM04-01-A TRANSMISOR PH ENDRESS+HAUSER CMP253 | ENDRESS+HAUSER | CMP253 |  | Alta | TRANSMISOR PH | MILDER ENRIQUE RODRIGUEZ MARTINEZ | TK20601 | // NICARAGUA SUGAR ESTATES LIMITED/ INGENIO SAN ANTONIO/ FABRICA DE AZUCAR/ CLARIFICACION DE MELADURA/ FLOTACION DE SOLIDOS/ TANQUE DE MELADURA CLARIFICADA (REACCION)/ TQ-CM04-01-A SUBUNIDAD DE INSTRUMENTACION DE CAMPO/ | TQ-CM04-01-A / PLAN DE MTTO TRANSMISOR PH |  | 1207 - EVAPORACION ( 1207 )
TQ-CM04-01-A TRANSMISOR TEMPERATURA | 113-0045 | TQ-CM04-01-A TRANSMISOR TEMPERATURA |  |  |  | Alta | TRANSMISOR DE TEMPERATURA | MILDER ENRIQUE RODRIGUEZ MARTINEZ | TK20601 | // NICARAGUA SUGAR ESTATES LIMITED/ INGENIO SAN ANTONIO/ FABRICA DE AZUCAR/ CLARIFICACION DE MELADURA/ FLOTACION DE SOLIDOS/ TANQUE DE MELADURA CLARIFICADA (REACCION)/ TQ-CM04-01-A SUBUNIDAD DE INSTRUMENTACION DE CAMPO/ | TQ-CM04-01-A / PLAN DE MTTO TRANSMISOR TEMPERATURA |  | 1207 - EVAPORACION ( 1207 )
TQ-CM04-02-A INTERRUPTOR NIVEL VEGA VEGASWINS63 | 144-0004 | TQ-CM04-02-A INTERRUPTOR NIVEL VEGA VEGASWINS63 | VEGA | VEGASWINS63 |  | Alta | INTERRUPTOR DE NIVEL | MILDER ENRIQUE RODRIGUEZ MARTINEZ | TK21002 | // NICARAGUA SUGAR ESTATES LIMITED/ INGENIO SAN ANTONIO/ FABRICA DE AZUCAR/ CLARIFICACION DE MELADURA/ FLOTACION DE SOLIDOS/ TANQUE DE MELADURA CLARIFICADA/ TQ-CM04-02-A SUBUNIDAD DE INSTRUMENTACION DE CAMPO/ | TQ-CM04-02-A / PLAN DE MTTO INTERRUPTOR DE NIVEL |  | 1207 - EVAPORACION ( 1207 )
TQ-CM04-02-A TRANSMISOR PRESION DIFERENCIAL ENDRESS+HAUSER | 117-0043 | TQ-CM04-02-A TRANSMISOR PRESION DIFERENCIAL ENDRESS+HAUSER | ENDRESS+HAUSER |  |  | Alta | TRANSMISOR DE PRESION DIFERENCIAL | MILDER ENRIQUE RODRIGUEZ MARTINEZ | TK21201 | // NICARAGUA SUGAR ESTATES LIMITED/ INGENIO SAN ANTONIO/ FABRICA DE AZUCAR/ CLARIFICACION DE MELADURA/ FLOTACION DE SOLIDOS/ TANQUE DE MELADURA CLARIFICADA/ TQ-CM04-02-A SUBUNIDAD DE INSTRUMENTACION DE CAMPO/ | TQ-CM04-02-A / PLAN DE MTTO TRANSMISOR PRESION DIFERENCIAL |  | 1207 - EVAPORACION ( 1207 )
TQ-CM04-03-A TRANSMISOR RADAR VEGA VEGAPULS68 | 119-0012 | TQ-CM04-03-A TRANSMISOR RADAR VEGA VEGAPULS68 | VEGA | VEGAPULS68 |  | Alta | TRANSMISOR RADAR | MILDER ENRIQUE RODRIGUEZ MARTINEZ | TK21401 | // NICARAGUA SUGAR ESTATES LIMITED/ INGENIO SAN ANTONIO/ FABRICA DE AZUCAR/ CLARIFICACION DE MELADURA/ FLOTACION DE SOLIDOS/ TANQUE DE RECUPERACION DE AGUA DULCE/ TQ-CM04-03-A SUBUNIDAD DE INSTRUMENTACION DE CAMPO/ | TQ-CM04-03-A / PLAN DE MTTO TRANSMISOR DE RADAR |  | 1207 - EVAPORACION ( 1207 )
TQ-CM04-03-A VALVULA CONTROL BRAY 92-0830-11300-532 | 121-0291 | TQ-CM04-03-A VALVULA CONTROL BRAY 92-0830-11300-532 | BRAY | 92-0830-11300-532 |  | Alta | VALVULA DE CONTROL | MILDER ENRIQUE RODRIGUEZ MARTINEZ | TK21401 | // NICARAGUA SUGAR ESTATES LIMITED/ INGENIO SAN ANTONIO/ FABRICA DE AZUCAR/ CLARIFICACION DE MELADURA/ FLOTACION DE SOLIDOS/ TANQUE DE RECUPERACION DE AGUA DULCE/ TQ-CM04-03-A SUBUNIDAD DE INSTRUMENTACION DE CAMPO/ | TQ-CM04-03-A / PLAN DE MTTO VALVULA CONTROL BRAY 92-0830-11300-532 |  | 1207 - EVAPORACION ( 1207 )
TQ-CM04-03-A VALVULA CONTROL FISHER 1051 | 121-0290 | TQ-CM04-03-A VALVULA CONTROL FISHER 1051 | FISHER | 1051 |  | Alta | VALVULA DE CONTROL | MILDER ENRIQUE RODRIGUEZ MARTINEZ | TK21401 | // NICARAGUA SUGAR ESTATES LIMITED/ INGENIO SAN ANTONIO/ FABRICA DE AZUCAR/ CLARIFICACION DE MELADURA/ FLOTACION DE SOLIDOS/ TANQUE DE RECUPERACION DE AGUA DULCE/ TQ-CM04-03-A SUBUNIDAD DE INSTRUMENTACION DE CAMPO/ | TQ-CM04-03-A / PLAN DE MTTO VALVULA CONTROL FISHER |  | 1207 - EVAPORACION ( 1207 )
TQ-CM04-03-A VALVULA CONTROL FISHER 1051 | 121-0289 | TQ-CM04-03-A VALVULA CONTROL FISHER 1051 | FISHER | 1051 |  | Alta | VALVULA DE CONTROL | MILDER ENRIQUE RODRIGUEZ MARTINEZ | TK21401 | // NICARAGUA SUGAR ESTATES LIMITED/ INGENIO SAN ANTONIO/ FABRICA DE AZUCAR/ CLARIFICACION DE MELADURA/ FLOTACION DE SOLIDOS/ TANQUE DE RECUPERACION DE AGUA DULCE/ TQ-CM04-03-A SUBUNIDAD DE INSTRUMENTACION DE CAMPO/ | TQ-CM04-03-A / PLAN DE MTTO VALVULA CONTROL FISHER |  | 1207 - EVAPORACION ( 1207 )
TQ-CM04-03-A VALVULA CONTROL FISHER 1051 | 121-0288 | TQ-CM04-03-A VALVULA CONTROL FISHER 1051 | FISHER | 1051 |  | Alta | VALVULA DE CONTROL | MILDER ENRIQUE RODRIGUEZ MARTINEZ | TK21401 | // NICARAGUA SUGAR ESTATES LIMITED/ INGENIO SAN ANTONIO/ FABRICA DE AZUCAR/ CLARIFICACION DE MELADURA/ FLOTACION DE SOLIDOS/ TANQUE DE RECUPERACION DE AGUA DULCE/ TQ-CM04-03-A SUBUNIDAD DE INSTRUMENTACION DE CAMPO/ | TQ-CM04-03-A / PLAN DE MTTO VALVULA CONTROL FISHER |  | 1207 - EVAPORACION ( 1207 )
TB-CM04-04-A TRANSMISOR FLUJO MAGNETICO ENDRESS+HAUSER PROMAG-H | 114-0022 | TB-CM04-04-A TRANSMISOR FLUJO MAGNETICO ENDRESS+HAUSER PROMAG-H | YOKOGAWA | AXFA14G |  | Alta | TRANSMISOR DE FLUJO MAGNETICO | MILDER ENRIQUE RODRIGUEZ MARTINEZ | CL20004 | // NICARAGUA SUGAR ESTATES LIMITED/ INGENIO SAN ANTONIO/ FABRICA DE AZUCAR/ CLARIFICACION DE MELADURA/ FLOTACION DE SOLIDOS/ TUBERIA DE ACIDO PARA MELADURA/ TB-CM04-04-A SUBUNIDAD DE INSTRUMENTACION DE CAMPO/ | TB-CM04-04-A / PLAN DE MTTO TRANSMISOR FLUJO MAGNETICO |  | 1207 - EVAPORACION ( 1207 )
TB-CM04-01-A TRANSMISOR FLUJO MAGNETICO YOKOGAWA AXFA14G | 114-0109 | TB-CM04-01-A TRANSMISOR FLUJO MAGNETICO YOKOGAWA AXFA14G | YOKOGAWA | AXFA14G |  | Alta | TRANSMISOR DE FLUJO MAGNETICO | MILDER ENRIQUE RODRIGUEZ MARTINEZ | PS212S1 | // NICARAGUA SUGAR ESTATES LIMITED/ INGENIO SAN ANTONIO/ FABRICA DE AZUCAR/ CLARIFICACION DE MELADURA/ FLOTACION DE SOLIDOS/ TUBERIA DE MELADURA CLARIFICADA RECUPERACION/ TB-CM04-01-A SUBUNIDAD DE INSTRUMENTACION DE CAMPO/ |  |  | 1207 - EVAPORACION ( 1207 )
TB-CM04-02-A TRANSMISOR BRIX K-PATENTS PROCESS INSTRUMENTS DTR-U-GP-AC | 178-0002 | TB-CM04-02-A TRANSMISOR BRIX K-PATENTS PROCESS INSTRUMENTS DTR-U-GP-AC | K-PATENTS PROCESS INSTRUMENTS | DTR-U-GP-AC |  | Alta | TRANSMISOR DE BRIX | MILDER ENRIQUE RODRIGUEZ MARTINEZ | CL20001 | // NICARAGUA SUGAR ESTATES LIMITED/ INGENIO SAN ANTONIO/ FABRICA DE AZUCAR/ CLARIFICACION DE MELADURA/ FLOTACION DE SOLIDOS/ TUBERIA DE MELADURA CLARIFICADA/ TB-CM04-02-A SUBUNIDAD DE INSTRUMENTACION DE CAMPO/ | TB-CM04-02-A / PLAN DE MTTO TRANSMISOR BRIX |  | 1207 - EVAPORACION ( 1207 )
TQ-CM02-02-A INTERRUPTOR NIVEL VEGA VEGASWING63 | 144-0003 | TQ-CM02-02-A INTERRUPTOR NIVEL VEGA VEGASWING63 | VEGA | VEGASWINS63 |  | Media | INTERRUPTOR DE NIVEL | MILDER ENRIQUE RODRIGUEZ MARTINEZ | TK21002 | // NICARAGUA SUGAR ESTATES LIMITED/ INGENIO SAN ANTONIO/ FABRICA DE AZUCAR/ CLARIFICACION DE MELADURA/ PREPARACION DE FLOCULANTE/ TANQUE DE FLOCULANTE 2 PARA MELADURA/ TQ-CM02-02-A SUBUNIDAD DE INSTRUMENTACION DE CAMPO/ | TQ-CM02-02-A / PLAN DE MTTO INTERRUPTOR DE NIVEL |  | 1207 - EVAPORACION ( 1207 )
TQ-CM02-02-A INTERRUPTOR NIVEL VEGA VEGASWING63 | 144-0002 | TQ-CM02-02-A INTERRUPTOR NIVEL VEGA VEGASWING63 | VEGA | VEGASWINS63 |  | Media | INTERRUPTOR DE NIVEL | MILDER ENRIQUE RODRIGUEZ MARTINEZ | TK21002 | // NICARAGUA SUGAR ESTATES LIMITED/ INGENIO SAN ANTONIO/ FABRICA DE AZUCAR/ CLARIFICACION DE MELADURA/ PREPARACION DE FLOCULANTE/ TANQUE DE FLOCULANTE 2 PARA MELADURA/ TQ-CM02-02-A SUBUNIDAD DE INSTRUMENTACION DE CAMPO/ | TQ-CM02-02-A / PLAN DE MTTO INTERRUPTOR DE NIVEL |  | 1207 - EVAPORACION ( 1207 )
TQ-CM02-02-A VALVULA ON/OFF | 122-0048 | TQ-CM02-02-A VALVULA ON/OFF |  |  |  | Media | VALVULA ON/OFF | MILDER ENRIQUE RODRIGUEZ MARTINEZ | TK21002 | // NICARAGUA SUGAR ESTATES LIMITED/ INGENIO SAN ANTONIO/ FABRICA DE AZUCAR/ CLARIFICACION DE MELADURA/ PREPARACION DE FLOCULANTE/ TANQUE DE FLOCULANTE 2 PARA MELADURA/ TQ-CM02-02-A SUBUNIDAD DE INSTRUMENTACION DE CAMPO/ | TQ-CM02-02-A / PLAN DE MTTO VALVULA ON/OFF |  | 1207 - EVAPORACION ( 1207 )
TQ-CM02-02-A VALVULA ON/OFF | 122-0047 | TQ-CM02-02-A VALVULA ON/OFF |  |  |  | Media | VALVULA ON/OFF | MILDER ENRIQUE RODRIGUEZ MARTINEZ | TK21002 | // NICARAGUA SUGAR ESTATES LIMITED/ INGENIO SAN ANTONIO/ FABRICA DE AZUCAR/ CLARIFICACION DE MELADURA/ PREPARACION DE FLOCULANTE/ TANQUE DE FLOCULANTE 2 PARA MELADURA/ TQ-CM02-02-A SUBUNIDAD DE INSTRUMENTACION DE CAMPO/ | TQ-CM02-02-A / PLAN DE MTTO VALVULA ON/OFF |  | 1207 - EVAPORACION ( 1207 )
TB-CM03-01-A TRANSMISOR PRESION MANOMETRICA YOKOGAWA EJA530 | 118-0056 | TB-CM03-01-A TRANSMISOR PRESION MANOMETRICA YOKOGAWA EJA530 | YOKOGAWA | EJA530 |  | Alta | TRANSMISOR DE PRESION MANOMETRICA | MILDER ENRIQUE RODRIGUEZ MARTINEZ | PS220S1 | // NICARAGUA SUGAR ESTATES LIMITED/ INGENIO SAN ANTONIO/ FABRICA DE AZUCAR/ CLARIFICACION DE MELADURA/ SULFATACION DE MELADURA/ TUBERIA DE MELADURA SULFITADA/ TB-CM03-01-A SUBUNIDAD DE INSTRUMENTACION DE CAMPO/ | TB-CM03-01-A / PLAN DE MTTO TRANSMISOR PRESION MANOMETRICA |  | 1207 - EVAPORACION ( 1207 )
UB-CR01-01-B CONJUNTO DE TRANSMISORES TEMPERATURA | 113-0067 | UB-CR01-01-B CONJUNTO DE TRANSMISORES TEMPERATURA |  |  |  | Media | TRANSMISOR DE TEMPERATURA | MILDER ENRIQUE RODRIGUEZ MARTINEZ | TH400A1 | // NICARAGUA SUGAR ESTATES LIMITED/ INGENIO SAN ANTONIO/ FABRICA DE AZUCAR/ CRISTALIZACION/ MASA A/ BOMBA B DE SEMILLA TACHO CONTINUO A1/ UB-CR01-01-B SUBUNIDAD DE INSTRUMENTACION DE CAMPO/ |  | TACHO CONTINUO A1 | 1205 - EMPAQUE ( 1205 )
UB-CR01-01-B MANOMETRO ANALOGICO | 104-0059 | UB-CR01-01-B MANOMETRO ANALOGICO |  |  |  | Media | MANOMETRO ANALOGICO | MILDER ENRIQUE RODRIGUEZ MARTINEZ | TH40801 | // NICARAGUA SUGAR ESTATES LIMITED/ INGENIO SAN ANTONIO/ FABRICA DE AZUCAR/ CRISTALIZACION/ MASA A/ BOMBA B DE SEMILLA TACHO CONTINUO A1/ UB-CR01-01-B SUBUNIDAD DE INSTRUMENTACION DE CAMPO/ |  | TACHO BATCH 6 | 1205 - EMPAQUE ( 1205 )
UB-CR01-01-B TERMOMETRO ANALOGICO | 110-0040 | UB-CR01-01-B TERMOMETRO ANALOGICO |  |  |  | Media | TERMOMETRO ANALOGICO | MILDER ENRIQUE RODRIGUEZ MARTINEZ | TH40801 | // NICARAGUA SUGAR ESTATES LIMITED/ INGENIO SAN ANTONIO/ FABRICA DE AZUCAR/ CRISTALIZACION/ MASA A/ BOMBA B DE SEMILLA TACHO CONTINUO A1/ UB-CR01-01-B SUBUNIDAD DE INSTRUMENTACION DE CAMPO/ |  | TACHO BATCH 6 | 1205 - EMPAQUE ( 1205 )
UB-CR01-01-B TRANSMISOR PRESION ABSOLUTA ENDRESS+HAUSER | 179-0023 | UB-CR01-01-B TRANSMISOR PRESION ABSOLUTA ENDRESS+HAUSER | ENDRESS+HAUSER |  |  | Media | TRANSMISOR DE PRESION ABSOLUTA | MILDER ENRIQUE RODRIGUEZ MARTINEZ | TH40801 | // NICARAGUA SUGAR ESTATES LIMITED/ INGENIO SAN ANTONIO/ FABRICA DE AZUCAR/ CRISTALIZACION/ MASA A/ BOMBA B DE SEMILLA TACHO CONTINUO A1/ UB-CR01-01-B SUBUNIDAD DE INSTRUMENTACION DE CAMPO/ |  | TACHO BATCH 6 | 1205 - EMPAQUE ( 1205 )
UB-CR01-01-B VACUOMETRO ANALOGICO | 181-0003 | UB-CR01-01-B VACUOMETRO ANALOGICO |  |  |  | Media | VACUOMETRO ANALOGICO | MILDER ENRIQUE RODRIGUEZ MARTINEZ | TH40801 | // NICARAGUA SUGAR ESTATES LIMITED/ INGENIO SAN ANTONIO/ FABRICA DE AZUCAR/ CRISTALIZACION/ MASA A/ BOMBA B DE SEMILLA TACHO CONTINUO A1/ UB-CR01-01-B SUBUNIDAD DE INSTRUMENTACION DE CAMPO/ |  | TACHO BATCH 6 | 1205 - EMPAQUE ( 1205 )
UB-CR01-01-B VALVULA ON/OFF BRAY 92-….-11300-532 | 122-0126 | UB-CR01-01-B VALVULA ON/OFF BRAY 92-….-11300-532 | BRAY | 92-….-11300-532 |  | Media | VALVULA ON/OFF | MILDER ENRIQUE RODRIGUEZ MARTINEZ | TH40801 | // NICARAGUA SUGAR ESTATES LIMITED/ INGENIO SAN ANTONIO/ FABRICA DE AZUCAR/ CRISTALIZACION/ MASA A/ BOMBA B DE SEMILLA TACHO CONTINUO A1/ UB-CR01-01-B SUBUNIDAD DE INSTRUMENTACION DE CAMPO/ |  | TACHO BATCH 6 | 1205 - EMPAQUE ( 1205 )
UB-CR01-01-B VALVULA ON/OFF BRAY 92-1600-11300-532 | 122-0128 | UB-CR01-01-B VALVULA ON/OFF BRAY 92-1600-11300-532 | BRAY | 92-1600-11300-532 |  | Media | VALVULA ON/OFF | MILDER ENRIQUE RODRIGUEZ MARTINEZ | TH40801 | // NICARAGUA SUGAR ESTATES LIMITED/ INGENIO SAN ANTONIO/ FABRICA DE AZUCAR/ CRISTALIZACION/ MASA A/ BOMBA B DE SEMILLA TACHO CONTINUO A1/ UB-CR01-01-B SUBUNIDAD DE INSTRUMENTACION DE CAMPO/ |  | TACHO BATCH 6 | 1205 - EMPAQUE ( 1205 )
UB-CR01-01-B VALVULA ON/OFF BRAY 92-1600-11300-532 | 122-0127 | UB-CR01-01-B VALVULA ON/OFF BRAY 92-1600-11300-532 | BRAY | 92-1600-11300-532 |  | Media | VALVULA ON/OFF | MILDER ENRIQUE RODRIGUEZ MARTINEZ | TH40801 | // NICARAGUA SUGAR ESTATES LIMITED/ INGENIO SAN ANTONIO/ FABRICA DE AZUCAR/ CRISTALIZACION/ MASA A/ BOMBA B DE SEMILLA TACHO CONTINUO A1/ UB-CR01-01-B SUBUNIDAD DE INSTRUMENTACION DE CAMPO/ |  | TACHO BATCH 6 | 1205 - EMPAQUE ( 1205 )
CD-CR01-04-A VALVULA CONTROL BRAY 92-1600-11300-532 | 121-0298 | CD-CR01-04-A VALVULA CONTROL BRAY 92-1600-11300-532 | BRAY | 92-1600-11300-532 |  | Alta | VALVULA DE CONTROL | MILDER ENRIQUE RODRIGUEZ MARTINEZ | CD41001 | // NICARAGUA SUGAR ESTATES LIMITED/ INGENIO SAN ANTONIO/ FABRICA DE AZUCAR/ CRISTALIZACION/ MASA A/ CONDENSADOR DE VAPOR PARA TACHO BATCH 4 SEMILLA A/ CD-CR01-04-A SUBUNIDAD DE INSTRUMENTACION DE CAMPO/ | CD-CR01-04-A / PLAN DE MTTO VALVULA CONTROL |  | 1209 - CRISTALIZACION Y DESARROLLO ( 1209 )
CD-CR01-04-A VALVULA ON/OFF BRAY 92-1190-11300-532 | 122-0305 | CD-CR01-04-A VALVULA ON/OFF BRAY 92-1190-11300-532 | BRAY | 92-1190-11300-532 |  | Alta | VALVULA ON/OFF | MILDER ENRIQUE RODRIGUEZ MARTINEZ | CD41001 | // NICARAGUA SUGAR ESTATES LIMITED/ INGENIO SAN ANTONIO/ FABRICA DE AZUCAR/ CRISTALIZACION/ MASA A/ CONDENSADOR DE VAPOR PARA TACHO BATCH 4 SEMILLA A/ CD-CR01-04-A SUBUNIDAD DE INSTRUMENTACION DE CAMPO/ | CD-CR01-04-A / PLAN DE MTTO VALVULA ON/OFF |  | 1209 - CRISTALIZACION Y DESARROLLO ( 1209 )
CD-CR01-05-A VALVULA CONTROL BRAY 92-1600-11300-532 | 121-0299 | CD-CR01-05-A VALVULA CONTROL BRAY 92-1600-11300-532 | BRAY | 92-1600-11300-532 |  | Alta | VALVULA DE CONTROL | MILDER ENRIQUE RODRIGUEZ MARTINEZ | CD41002 | // NICARAGUA SUGAR ESTATES LIMITED/ INGENIO SAN ANTONIO/ FABRICA DE AZUCAR/ CRISTALIZACION/ MASA A/ CONDENSADOR DE VAPOR PARA TACHO BATCH 5 SEMILLA A/ CD-CR01-05-A SUBUNIDAD DE INSTRUMENTACION DE CAMPO/ | CD-CR01-05-A / PLAN DE MTTO VALVULA CONTROL |  | 1205 - EMPAQUE ( 1205 )
CD-CR01-05-A VALVULA ON/OFF BRAY 92-1600-11300-532 | 122-0306 | CD-CR01-05-A VALVULA ON/OFF BRAY 92-1600-11300-532 | BRAY | 92-1600-11300-532 |  | Alta | VALVULA ON/OFF | MILDER ENRIQUE RODRIGUEZ MARTINEZ | CD41002 | // NICARAGUA SUGAR ESTATES LIMITED/ INGENIO SAN ANTONIO/ FABRICA DE AZUCAR/ CRISTALIZACION/ MASA A/ CONDENSADOR DE VAPOR PARA TACHO BATCH 5 SEMILLA A/ CD-CR01-05-A SUBUNIDAD DE INSTRUMENTACION DE CAMPO/ | CD-CR01-05-A / PLAN DE MTTO VALVULA ON/OFF |  | 1205 - EMPAQUE ( 1205 )
CD-CR01-01-A CONJUNTO DE TRANSMISORES TEMPERATURA | 113-0097 | CD-CR01-01-A CONJUNTO DE TRANSMISORES TEMPERATURA |  |  |  | Alta | TRANSMISOR DE TEMPERATURA | MILDER ENRIQUE RODRIGUEZ MARTINEZ | CD400A1 | // NICARAGUA SUGAR ESTATES LIMITED/ INGENIO SAN ANTONIO/ FABRICA DE AZUCAR/ CRISTALIZACION/ MASA A/ CONDENSADOR DE VAPOR PARA TACHO CONTINUO A1/ CD-CR01-01-A SUBUNIDAD DE INSTRUMENTACION DE CAMPO/ | CD-CR01-01-A / PLAN DE MTTO CONJUNTO TRANSMISORES TEMPERATURA |  | 1205 - EMPAQUE ( 1205 )
CD-CR01-01-A VALVULA CONTROL FISHER 1051 | 121-0293 | CD-CR01-01-A VALVULA CONTROL FISHER 1051 | FISHER | 1051 |  | Alta | VALVULA DE CONTROL | MILDER ENRIQUE RODRIGUEZ MARTINEZ | CD400A1 | // NICARAGUA SUGAR ESTATES LIMITED/ INGENIO SAN ANTONIO/ FABRICA DE AZUCAR/ CRISTALIZACION/ MASA A/ CONDENSADOR DE VAPOR PARA TACHO CONTINUO A1/ CD-CR01-01-A SUBUNIDAD DE INSTRUMENTACION DE CAMPO/ | CD-CR01-01-A / PLAN DE MTTO VALVULA CONTROL |  | 1205 - EMPAQUE ( 1205 )
CD-CR01-01-A VALVULA CONTROL MORIN B-100UC-S060 | 121-0292 | CD-CR01-01-A VALVULA CONTROL MORIN B-100UC-S060 | MORIN | B-100UC-S060 |  | Alta | VALVULA DE CONTROL | MILDER ENRIQUE RODRIGUEZ MARTINEZ | CD400A1 | // NICARAGUA SUGAR ESTATES LIMITED/ INGENIO SAN ANTONIO/ FABRICA DE AZUCAR/ CRISTALIZACION/ MASA A/ CONDENSADOR DE VAPOR PARA TACHO CONTINUO A1/ CD-CR01-01-A SUBUNIDAD DE INSTRUMENTACION DE CAMPO/ | CD-CR01-01-A / PLAN DE MTTO VALVULA CONTROL |  | 1205 - EMPAQUE ( 1205 )
CD-CR01-02-A CONJUNTO DE TRANSMISORES TEMPERATURA | 113-0098 | CD-CR01-02-A CONJUNTO DE TRANSMISORES TEMPERATURA |  |  |  | Alta | TRANSMISOR DE TEMPERATURA | MILDER ENRIQUE RODRIGUEZ MARTINEZ | CD400A2 | // NICARAGUA SUGAR ESTATES LIMITED/ INGENIO SAN ANTONIO/ FABRICA DE AZUCAR/ CRISTALIZACION/ MASA A/ CONDENSADOR DE VAPOR PARA TACHO CONTINUO A2/ CD-CR01-02-A SUBUNIDAD DE INSTRUMENTACION DE CAMPO/ | CD-CR01-02-A / PLAN DE MTTO CONJUNTO TRANSMISORES TEMPERATURA |  | 1205 - EMPAQUE ( 1205 )
CD-CR01-02-A VALVULA CONTROL BRAY 92-1600-11300-532 | 121-0295 | CD-CR01-02-A VALVULA CONTROL BRAY 92-1600-11300-532 | BRAY | 92-1600-11300-532 |  | Alta | VALVULA DE CONTROL | MILDER ENRIQUE RODRIGUEZ MARTINEZ | CD400A2 | // NICARAGUA SUGAR ESTATES LIMITED/ INGENIO SAN ANTONIO/ FABRICA DE AZUCAR/ CRISTALIZACION/ MASA A/ CONDENSADOR DE VAPOR PARA TACHO CONTINUO A2/ CD-CR01-02-A SUBUNIDAD DE INSTRUMENTACION DE CAMPO/ | CD-CR01-02-A / PLAN DE MTTO VALVULA CONTROL |  | 1205 - EMPAQUE ( 1205 )
CD-CR01-02-A VALVULA CONTROL MORIN B-100UC-S060 | 121-0294 | CD-CR01-02-A VALVULA CONTROL MORIN B-100UC-S060 | MORIN | B-100UC-S060 |  | Alta | VALVULA DE CONTROL | MILDER ENRIQUE RODRIGUEZ MARTINEZ | CD400A2 | // NICARAGUA SUGAR ESTATES LIMITED/ INGENIO SAN ANTONIO/ FABRICA DE AZUCAR/ CRISTALIZACION/ MASA A/ CONDENSADOR DE VAPOR PARA TACHO CONTINUO A2/ CD-CR01-02-A SUBUNIDAD DE INSTRUMENTACION DE CAMPO/ | CD-CR01-02-A / PLAN DE MTTO VALVULA CONTROL |  | 1205 - EMPAQUE ( 1205 )
CD-CR01-03-A CONJUNTO DE TRANSMISORES TEMPERATURA | 113-0099 | CD-CR01-03-A CONJUNTO DE TRANSMISORES TEMPERATURA |  |  |  | Alta | TRANSMISOR DE TEMPERATURA | MILDER ENRIQUE RODRIGUEZ MARTINEZ | CD402A3 | // NICARAGUA SUGAR ESTATES LIMITED/ INGENIO SAN ANTONIO/ FABRICA DE AZUCAR/ CRISTALIZACION/ MASA A/ CONDENSADOR DE VAPOR PARA TACHO CONTINUO A3/ CD-CR01-03-A SUBUNIDAD DE INSTRUMENTACION DE CAMPO/ | CD-CR01-03-A / PLAN DE MTTO CONJUNTO TRANSMISORES TEMPERATURA |  | 1205 - EMPAQUE ( 1205 )
CD-CR01-03-A VALVULA CONTROL BRAY 92-1600-11300-532 | 121-0297 | CD-CR01-03-A VALVULA CONTROL BRAY 92-1600-11300-532 | BRAY | 92-1600-11300-532 |  | Alta | VALVULA DE CONTROL | MILDER ENRIQUE RODRIGUEZ MARTINEZ | CD402A3 | // NICARAGUA SUGAR ESTATES LIMITED/ INGENIO SAN ANTONIO/ FABRICA DE AZUCAR/ CRISTALIZACION/ MASA A/ CONDENSADOR DE VAPOR PARA TACHO CONTINUO A3/ CD-CR01-03-A SUBUNIDAD DE INSTRUMENTACION DE CAMPO/ | CD-CR01-03-A / PLAN DE MTTO VALVULA CONTROL |  | 1205 - EMPAQUE ( 1205 )
CD-CR01-03-A VALVULA CONTROL MORIN B-100UC-S060 | 121-0296 | CD-CR01-03-A VALVULA CONTROL MORIN B-100UC-S060 | MORIN | B-100UC-S060 |  | Alta | VALVULA DE CONTROL | MILDER ENRIQUE RODRIGUEZ MARTINEZ | CD402A3 | // NICARAGUA SUGAR ESTATES LIMITED/ INGENIO SAN ANTONIO/ FABRICA DE AZUCAR/ CRISTALIZACION/ MASA A/ CONDENSADOR DE VAPOR PARA TACHO CONTINUO A3/ CD-CR01-03-A SUBUNIDAD DE INSTRUMENTACION DE CAMPO/ | CD-CR01-03-A / PLAN DE MTTO VALVULA CONTROL |  | 1205 - EMPAQUE ( 1205 )
TH-CR01-04-A GABINETE CONTROL | 142-0050 | TH-CR01-04-A GABINETE CONTROL |  |  |  | Alta | GABINETE DE CONTROL | MILDER ENRIQUE RODRIGUEZ MARTINEZ | TH40601 | // NICARAGUA SUGAR ESTATES LIMITED/ INGENIO SAN ANTONIO/ FABRICA DE AZUCAR/ CRISTALIZACION/ MASA A/ TACHO BATCH 4 SEMILLA A/ TH-CR01-04-A SUBUNIDAD DE INSTRUMENTACION DE CAMPO/ | TH-CR01-04-A / PLAN DE MTTO GABINETE CONTROL |  | 1205 - EMPAQUE ( 1205 )
TH-CR01-04-A MANOMETRO ANALOGICO | 104-0053 | TH-CR01-04-A MANOMETRO ANALOGICO |  |  |  | Alta | MANOMETRO ANALOGICO | MILDER ENRIQUE RODRIGUEZ MARTINEZ | TH40601 | // NICARAGUA SUGAR ESTATES LIMITED/ INGENIO SAN ANTONIO/ FABRICA DE AZUCAR/ CRISTALIZACION/ MASA A/ TACHO BATCH 4 SEMILLA A/ TH-CR01-04-A SUBUNIDAD DE INSTRUMENTACION DE CAMPO/ | TH-CR01-04-A / PLAN DE MTTO MANOMETRO ANALOGICO | TACHO BATCH 4 | 1205 - EMPAQUE ( 1205 )
TH-CR01-04-A TERMOMETRO ANALOGICO | 110-0038 | TH-CR01-04-A TERMOMETRO ANALOGICO |  |  |  | Alta | TERMOMETRO ANALOGICO | MILDER ENRIQUE RODRIGUEZ MARTINEZ | TH40601 | // NICARAGUA SUGAR ESTATES LIMITED/ INGENIO SAN ANTONIO/ FABRICA DE AZUCAR/ CRISTALIZACION/ MASA A/ TACHO BATCH 4 SEMILLA A/ TH-CR01-04-A SUBUNIDAD DE INSTRUMENTACION DE CAMPO/ | TH-CR01-04-A / PLAN DE MTTO TERMOMETRO ANALOGICO | TACHO BATCH 4 | 1205 - EMPAQUE ( 1205 )
TH-CR01-04-A TRANSMISOR PRESION ABSOLUTA YOKOGAWA EJA510E | 179-0017 | TH-CR01-04-A TRANSMISOR PRESION ABSOLUTA YOKOGAWA EJA510E | YOKOGAWA | EJA510E |  | Alta | TRANSMISOR DE PRESION ABSOLUTA | MILDER ENRIQUE RODRIGUEZ MARTINEZ | TH40601 | // NICARAGUA SUGAR ESTATES LIMITED/ INGENIO SAN ANTONIO/ FABRICA DE AZUCAR/ CRISTALIZACION/ MASA A/ TACHO BATCH 4 SEMILLA A/ TH-CR01-04-A SUBUNIDAD DE INSTRUMENTACION DE CAMPO/ | TH-CR01-04-A / PLAN DE MTTO TRANSMISOR PRESION MANOMETRICA | TACHO BATCH 4 | 1205 - EMPAQUE ( 1205 )
TH-CR01-04-A VACUOMETRO ANALOGICO | 181-0001 | TH-CR01-04-A VACUOMETRO ANALOGICO |  |  |  | Alta | VACUOMETRO ANALOGICO | MILDER ENRIQUE RODRIGUEZ MARTINEZ | TH40601 | // NICARAGUA SUGAR ESTATES LIMITED/ INGENIO SAN ANTONIO/ FABRICA DE AZUCAR/ CRISTALIZACION/ MASA A/ TACHO BATCH 4 SEMILLA A/ TH-CR01-04-A SUBUNIDAD DE INSTRUMENTACION DE CAMPO/ | TH-CR01-04-A / PLAN DE MTTO VACUOMETRO ANALOGICO | TACHO BATCH 4 | 1205 - EMPAQUE ( 1205 )
TH-CR01-04-A VALVULA ON/OFF BRAY 92-1600-11300-532 | 122-0304 | TH-CR01-04-A VALVULA ON/OFF BRAY 92-1600-11300-532 | BRAY | 92-1600-11300-532 |  | Alta | VALVULA ON/OFF | MILDER ENRIQUE RODRIGUEZ MARTINEZ | TH40601 | // NICARAGUA SUGAR ESTATES LIMITED/ INGENIO SAN ANTONIO/ FABRICA DE AZUCAR/ CRISTALIZACION/ MASA A/ TACHO BATCH 4 SEMILLA A/ TH-CR01-04-A SUBUNIDAD DE INSTRUMENTACION DE CAMPO/ | TH-CR01-04-A / PLAN DE MTTO VALVULA ON/OFF |  | 1205 - EMPAQUE ( 1205 )
TH-CR01-04-A VALVULA ON/OFF BRAY 92-1600-11300-532 | 122-0114 | TH-CR01-04-A VALVULA ON/OFF BRAY 92-1600-11300-532 | BRAY | 92-1600-11300-532 |  | Alta | VALVULA ON/OFF | MILDER ENRIQUE RODRIGUEZ MARTINEZ | TH40601 | // NICARAGUA SUGAR ESTATES LIMITED/ INGENIO SAN ANTONIO/ FABRICA DE AZUCAR/ CRISTALIZACION/ MASA A/ TACHO BATCH 4 SEMILLA A/ TH-CR01-04-A SUBUNIDAD DE INSTRUMENTACION DE CAMPO/ | TH-CR01-04-A / PLAN DE MTTO VALVULA ON/OFF | TACHO BATCH 4 | 1205 - EMPAQUE ( 1205 )
TH-CR01-04-A VALVULA ON/OFF BRAY 92-2100-11300-532 | 122-0115 | TH-CR01-04-A VALVULA ON/OFF BRAY 92-2100-11300-532 | BRAY | 92-2100-11300-532 |  | Alta | VALVULA ON/OFF | MILDER ENRIQUE RODRIGUEZ MARTINEZ | TH40601 | // NICARAGUA SUGAR ESTATES LIMITED/ INGENIO SAN ANTONIO/ FABRICA DE AZUCAR/ CRISTALIZACION/ MASA A/ TACHO BATCH 4 SEMILLA A/ TH-CR01-04-A SUBUNIDAD DE INSTRUMENTACION DE CAMPO/ | TH-CR01-04-A / PLAN DE MTTO VALVULA ON/OFF | TACHO BATCH 4 | 1205 - EMPAQUE ( 1205 )
TH-CR01-05-A MANOMETRO ANALOGICO | 104-0054 | TH-CR01-05-A MANOMETRO ANALOGICO |  |  |  | Alta | MANOMETRO ANALOGICO | MILDER ENRIQUE RODRIGUEZ MARTINEZ | TH40601 | // NICARAGUA SUGAR ESTATES LIMITED/ INGENIO SAN ANTONIO/ FABRICA DE AZUCAR/ CRISTALIZACION/ MASA A/ TACHO BATCH 5 SEMILLA A/ TH-CR01-05-A SUBUNIDAD DE INSTRUMENTACION DE CAMPO/ | TH-CR01-05-A / PLAN DE MTTO MANOMETRO ANALOGICO | TACHO BATCH 5 | 1205 - EMPAQUE ( 1205 )
TH-CR01-05-A TERMOMETRO ANALOGICO | 110-0039 | TH-CR01-05-A TERMOMETRO ANALOGICO |  |  |  | Alta | TERMOMETRO ANALOGICO | MILDER ENRIQUE RODRIGUEZ MARTINEZ | TH40601 | // NICARAGUA SUGAR ESTATES LIMITED/ INGENIO SAN ANTONIO/ FABRICA DE AZUCAR/ CRISTALIZACION/ MASA A/ TACHO BATCH 5 SEMILLA A/ TH-CR01-05-A SUBUNIDAD DE INSTRUMENTACION DE CAMPO/ | TH-CR01-05-A / PLAN DE MTTO TERMOMETRO ANALOGICO | TACHO BATCH 5 | 1205 - EMPAQUE ( 1205 )
TH-CR01-05-A TRANSMISOR PRESION ABSOLUTA YOKOGAWA EJA510E | 179-0018 | TH-CR01-05-A TRANSMISOR PRESION ABSOLUTA YOKOGAWA EJA510E | YOKOGAWA | EJA510E |  | Alta | TRANSMISOR DE PRESION ABSOLUTA | MILDER ENRIQUE RODRIGUEZ MARTINEZ | TH40601 | // NICARAGUA SUGAR ESTATES LIMITED/ INGENIO SAN ANTONIO/ FABRICA DE AZUCAR/ CRISTALIZACION/ MASA A/ TACHO BATCH 5 SEMILLA A/ TH-CR01-05-A SUBUNIDAD DE INSTRUMENTACION DE CAMPO/ | TH-CR01-05-A / PLAN DE MTTO TRANSMISOR PRESION MANOMETRICA | TACHO BATCH 5 | 1205 - EMPAQUE ( 1205 )
TH-CR01-05-A VACUOMETRO ANALOGICO | 181-0002 | TH-CR01-05-A VACUOMETRO ANALOGICO |  |  |  | Alta | VACUOMETRO ANALOGICO | MILDER ENRIQUE RODRIGUEZ MARTINEZ | TH40601 | // NICARAGUA SUGAR ESTATES LIMITED/ INGENIO SAN ANTONIO/ FABRICA DE AZUCAR/ CRISTALIZACION/ MASA A/ TACHO BATCH 5 SEMILLA A/ TH-CR01-05-A SUBUNIDAD DE INSTRUMENTACION DE CAMPO/ | TH-CR01-05-A / PLAN DE MTTO VACUOMETRO ANALOGICO | TACHO BATCH 5 | 1205 - EMPAQUE ( 1205 )
TH-CR01-05-A VALVULA ON/OFF BRAY 92-1600-11300-532 | 122-0117 | TH-CR01-05-A VALVULA ON/OFF BRAY 92-1600-11300-532 | BRAY | 92-1600-11300-532 |  | Alta | VALVULA ON/OFF | MILDER ENRIQUE RODRIGUEZ MARTINEZ | TH40601 | // NICARAGUA SUGAR ESTATES LIMITED/ INGENIO SAN ANTONIO/ FABRICA DE AZUCAR/ CRISTALIZACION/ MASA A/ TACHO BATCH 5 SEMILLA A/ TH-CR01-05-A SUBUNIDAD DE INSTRUMENTACION DE CAMPO/ | TH-CR01-05-A / PLAN DE MTTO VALVULA ON/OFF | TACHO BATCH 5 | 1205 - EMPAQUE ( 1205 )
TH-CR01-05-A VALVULA ON/OFF BRAY 92-1600-11300-532 | 122-0116 | TH-CR01-05-A VALVULA ON/OFF BRAY 92-1600-11300-532 | BRAY | 92-1600-11300-532 |  | Alta | VALVULA ON/OFF | MILDER ENRIQUE RODRIGUEZ MARTINEZ | TH40601 | // NICARAGUA SUGAR ESTATES LIMITED/ INGENIO SAN ANTONIO/ FABRICA DE AZUCAR/ CRISTALIZACION/ MASA A/ TACHO BATCH 5 SEMILLA A/ TH-CR01-05-A SUBUNIDAD DE INSTRUMENTACION DE CAMPO/ | TH-CR01-05-A / PLAN DE MTTO VALVULA ON/OFF | TACHO BATCH 5 | 1205 - EMPAQUE ( 1205 )
TH-CR01-05-A VALVULA ON/OFF BRAY 92-2550-11300-532 | 122-0118 | TH-CR01-05-A VALVULA ON/OFF BRAY 92-2550-11300-532 | BRAY | 92-2550-11300-532 |  | Alta | VALVULA ON/OFF | MILDER ENRIQUE RODRIGUEZ MARTINEZ | TH40601 | // NICARAGUA SUGAR ESTATES LIMITED/ INGENIO SAN ANTONIO/ FABRICA DE AZUCAR/ CRISTALIZACION/ MASA A/ TACHO BATCH 5 SEMILLA A/ TH-CR01-05-A SUBUNIDAD DE INSTRUMENTACION DE CAMPO/ | TH-CR01-05-A / PLAN DE MTTO VALVULA ON/OFF | TACHO BATCH 5 | 1205 - EMPAQUE ( 1205 )
TH-CR01-01-A CONJUNTO DE SENSORES PROBADORES DE RADIO FRECUENCIA DIGITRANS T4LP-1 | 175-0001 | TH-CR01-01-A CONJUNTO DE SENSORES PROBADORES DE RADIO FRECUENCIA DIGITRANS T4LP-1 | DIGITRANS | T4LP-1 |  | Alta | REFRACTOMETRO | MILDER ENRIQUE RODRIGUEZ MARTINEZ | TH400A1 | // NICARAGUA SUGAR ESTATES LIMITED/ INGENIO SAN ANTONIO/ FABRICA DE AZUCAR/ CRISTALIZACION/ MASA A/ TACHO CONTINUO A1/ TH-CR01-01-A SUBUNIDAD DE INSTRUMENTACION DE CAMPO/ | FABRICA DE AZUCAR / PLAN DE MTTO CONJUNTO DE SENSORES PROBADORES DE RADIO FRECUENCIA (12 SENSORES) | TACHO CONTINUO A1 | 1209 - CRISTALIZACION Y DESARROLLO ( 1209 )
TH-CR01-01-A CONJUNTO DE TRANSMISORES TEMPERATURA | 113-0065 | TH-CR01-01-A CONJUNTO DE TRANSMISORES TEMPERATURA |  |  |  | Alta | TRANSMISOR DE TEMPERATURA | MILDER ENRIQUE RODRIGUEZ MARTINEZ | TH400A1 | // NICARAGUA SUGAR ESTATES LIMITED/ INGENIO SAN ANTONIO/ FABRICA DE AZUCAR/ CRISTALIZACION/ MASA A/ TACHO CONTINUO A1/ TH-CR01-01-A SUBUNIDAD DE INSTRUMENTACION DE CAMPO/ |  | TACHO CONTINUO A1 | 1209 - CRISTALIZACION Y DESARROLLO ( 1209 )
TH-CR01-01-A CONJUNTO DE TRANSMISORES TEMPERATURA | 113-0064 | TH-CR01-01-A CONJUNTO DE TRANSMISORES TEMPERATURA |  |  |  | Alta | TRANSMISOR DE TEMPERATURA | MILDER ENRIQUE RODRIGUEZ MARTINEZ | TH400A1 | // NICARAGUA SUGAR ESTATES LIMITED/ INGENIO SAN ANTONIO/ FABRICA DE AZUCAR/ CRISTALIZACION/ MASA A/ TACHO CONTINUO A1/ TH-CR01-01-A SUBUNIDAD DE INSTRUMENTACION DE CAMPO/ |  | TACHO CONTINUO A1 | 1209 - CRISTALIZACION Y DESARROLLO ( 1209 )
TH-CR01-01-A CONJUNTO DE TRANSMISORES TEMPERATURA | 113-0063 | TH-CR01-01-A CONJUNTO DE TRANSMISORES TEMPERATURA |  |  |  | Alta | TRANSMISOR DE TEMPERATURA | MILDER ENRIQUE RODRIGUEZ MARTINEZ | TH400A1 | // NICARAGUA SUGAR ESTATES LIMITED/ INGENIO SAN ANTONIO/ FABRICA DE AZUCAR/ CRISTALIZACION/ MASA A/ TACHO CONTINUO A1/ TH-CR01-01-A SUBUNIDAD DE INSTRUMENTACION DE CAMPO/ |  | TACHO CONTINUO A1 | 1209 - CRISTALIZACION Y DESARROLLO ( 1209 )
TH-CR01-01-A CONJUNTO DE VALVULAS ON/OFF DE ALIMENTACION BRAY 92-0630-11300-532 | 122-0108 | TH-CR01-01-A CONJUNTO DE VALVULAS ON/OFF DE ALIMENTACION BRAY 92-0630-11300-532 | BRAY | 92-0630-11300-532 |  | Alta | VALVULA ON/OFF | MILDER ENRIQUE RODRIGUEZ MARTINEZ | TH400A1 | // NICARAGUA SUGAR ESTATES LIMITED/ INGENIO SAN ANTONIO/ FABRICA DE AZUCAR/ CRISTALIZACION/ MASA A/ TACHO CONTINUO A1/ TH-CR01-01-A SUBUNIDAD DE INSTRUMENTACION DE CAMPO/ | TH-CR01-01-A / PLAN DE MTTO CONJUNTO VALVULAS ON/OFF | TACHO CONTINUO A1 | 1209 - CRISTALIZACION Y DESARROLLO ( 1209 )
TH-CR01-01-A MANOMETRO ANALOGICO | 104-0048 | TH-CR01-01-A MANOMETRO ANALOGICO |  |  |  | Alta | MANOMETRO ANALOGICO | MILDER ENRIQUE RODRIGUEZ MARTINEZ | TH400A1 | // NICARAGUA SUGAR ESTATES LIMITED/ INGENIO SAN ANTONIO/ FABRICA DE AZUCAR/ CRISTALIZACION/ MASA A/ TACHO CONTINUO A1/ TH-CR01-01-A SUBUNIDAD DE INSTRUMENTACION DE CAMPO/ | TH-CR01-01-A / PLAN DE MTTO MANOMETRO ANALOGICO | TACHO CONTINUO A1 | 1209 - CRISTALIZACION Y DESARROLLO ( 1209 )
TH-CR01-01-A MANOMETRO ANALOGICO | 104-0047 | TH-CR01-01-A MANOMETRO ANALOGICO |  |  |  | Alta | MANOMETRO ANALOGICO | MILDER ENRIQUE RODRIGUEZ MARTINEZ | TH400A1 | // NICARAGUA SUGAR ESTATES LIMITED/ INGENIO SAN ANTONIO/ FABRICA DE AZUCAR/ CRISTALIZACION/ MASA A/ TACHO CONTINUO A1/ TH-CR01-01-A SUBUNIDAD DE INSTRUMENTACION DE CAMPO/ | TH-CR01-01-A / PLAN DE MTTO MANOMETRO ANALOGICO | TACHO CONTINUO A1 | 1209 - CRISTALIZACION Y DESARROLLO ( 1209 )
TH-CR01-01-A TRANSMISOR FLUJO MAGNETICO ABB FEP630 | 114-0111 | TH-CR01-01-A TRANSMISOR FLUJO MAGNETICO ABB FEP630 | ABB | FEP630 |  | Alta | TRANSMISOR DE FLUJO MAGNETICO | MILDER ENRIQUE RODRIGUEZ MARTINEZ | TH400A1 | // NICARAGUA SUGAR ESTATES LIMITED/ INGENIO SAN ANTONIO/ FABRICA DE AZUCAR/ CRISTALIZACION/ MASA A/ TACHO CONTINUO A1/ TH-CR01-01-A SUBUNIDAD DE INSTRUMENTACION DE CAMPO/ |  |  | 1209 - CRISTALIZACION Y DESARROLLO ( 1209 )
TH-CR01-01-A TRANSMISOR PRESION ABSOLUTA YOKOGAWA EJA510E | 179-0012 | TH-CR01-01-A TRANSMISOR PRESION ABSOLUTA YOKOGAWA EJA510E | YOKOGAWA | EJA510E |  | Alta | TRANSMISOR DE PRESION ABSOLUTA | MILDER ENRIQUE RODRIGUEZ MARTINEZ | TH400A1 | // NICARAGUA SUGAR ESTATES LIMITED/ INGENIO SAN ANTONIO/ FABRICA DE AZUCAR/ CRISTALIZACION/ MASA A/ TACHO CONTINUO A1/ TH-CR01-01-A SUBUNIDAD DE INSTRUMENTACION DE CAMPO/ | TH-CR01-01-A / PLAN DE MTTO TRANSMISOR PRESION MANOMETRICA | TACHO CONTINUO A1 | 1209 - CRISTALIZACION Y DESARROLLO ( 1209 )
TH-CR01-01-A TRANSMISOR PRESION ABSOLUTA YOKOGAWA EJA510E | 179-0011 | TH-CR01-01-A TRANSMISOR PRESION ABSOLUTA YOKOGAWA EJA510E | YOKOGAWA | EJA510E |  | Alta | TRANSMISOR DE PRESION ABSOLUTA | MILDER ENRIQUE RODRIGUEZ MARTINEZ | TH400A1 | // NICARAGUA SUGAR ESTATES LIMITED/ INGENIO SAN ANTONIO/ FABRICA DE AZUCAR/ CRISTALIZACION/ MASA A/ TACHO CONTINUO A1/ TH-CR01-01-A SUBUNIDAD DE INSTRUMENTACION DE CAMPO/ | TH-CR01-01-A / PLAN DE MTTO TRANSMISOR PRESION MANOMETRICA | TACHO CONTINUO A1 | 1209 - CRISTALIZACION Y DESARROLLO ( 1209 )
TH-CR01-01-A VALVULA CONTROL BRAY 92-1600-11300-532 | 121-0136 | TH-CR01-01-A VALVULA CONTROL BRAY 92-1600-11300-532 | BRAY | 92-1600-11300-532 |  | Alta | VALVULA DE CONTROL | MILDER ENRIQUE RODRIGUEZ MARTINEZ | TH40601 | // NICARAGUA SUGAR ESTATES LIMITED/ INGENIO SAN ANTONIO/ FABRICA DE AZUCAR/ CRISTALIZACION/ MASA A/ TACHO CONTINUO A1/ TH-CR01-01-A SUBUNIDAD DE INSTRUMENTACION DE CAMPO/ |  | TACHO BATCH 5 | 1209 - CRISTALIZACION Y DESARROLLO ( 1209 )
TH-CR01-01-A VALVULA CONTROL BRAY 92-1600-11300-532 | 121-0135 | TH-CR01-01-A VALVULA CONTROL BRAY 92-1600-11300-532 | BRAY | 92-1600-11300-532 |  | Alta | VALVULA DE CONTROL | MILDER ENRIQUE RODRIGUEZ MARTINEZ | TH40601 | // NICARAGUA SUGAR ESTATES LIMITED/ INGENIO SAN ANTONIO/ FABRICA DE AZUCAR/ CRISTALIZACION/ MASA A/ TACHO CONTINUO A1/ TH-CR01-01-A SUBUNIDAD DE INSTRUMENTACION DE CAMPO/ |  | TACHO BATCH 4 | 1209 - CRISTALIZACION Y DESARROLLO ( 1209 )
TH-CR01-01-A VALVULA CONTROL BRAY 92-1600-11300-532 | 121-0134 | TH-CR01-01-A VALVULA CONTROL BRAY 92-1600-11300-532 | BRAY | 92-1600-11300-532 |  | Alta | VALVULA DE CONTROL | MILDER ENRIQUE RODRIGUEZ MARTINEZ | TH402A3 | // NICARAGUA SUGAR ESTATES LIMITED/ INGENIO SAN ANTONIO/ FABRICA DE AZUCAR/ CRISTALIZACION/ MASA A/ TACHO CONTINUO A1/ TH-CR01-01-A SUBUNIDAD DE INSTRUMENTACION DE CAMPO/ |  | TACHO CONTINUO A3 | 1209 - CRISTALIZACION Y DESARROLLO ( 1209 )
TH-CR01-01-A VALVULA CONTROL BRAY 92-1600-11300-532 | 121-0132 | TH-CR01-01-A VALVULA CONTROL BRAY 92-1600-11300-532 | BRAY | 92-1600-11350-532 |  | Alta | VALVULA DE CONTROL | MILDER ENRIQUE RODRIGUEZ MARTINEZ | TH400A2 | // NICARAGUA SUGAR ESTATES LIMITED/ INGENIO SAN ANTONIO/ FABRICA DE AZUCAR/ CRISTALIZACION/ MASA A/ TACHO CONTINUO A1/ TH-CR01-01-A SUBUNIDAD DE INSTRUMENTACION DE CAMPO/ |  | TACHO CONTINUO A2 | 1209 - CRISTALIZACION Y DESARROLLO ( 1209 )
TH-CR01-01-A VALVULA CONTROL BRAY 98 | 121-0123 | TH-CR01-01-A VALVULA CONTROL BRAY 98 | BRAY | 98 |  | Alta | VALVULA DE CONTROL | MILDER ENRIQUE RODRIGUEZ MARTINEZ | TH400A1 | // NICARAGUA SUGAR ESTATES LIMITED/ INGENIO SAN ANTONIO/ FABRICA DE AZUCAR/ CRISTALIZACION/ MASA A/ TACHO CONTINUO A1/ TH-CR01-01-A SUBUNIDAD DE INSTRUMENTACION DE CAMPO/ | TH-CR01-01-A / PLAN DE MTTO VALVULA CONTROL | TACHO CONTINUO A1 | 1209 - CRISTALIZACION Y DESARROLLO ( 1209 )
TH-CR01-01-A VALVULA CONTROL FISHER 1051 | 121-0130 | TH-CR01-01-A VALVULA CONTROL FISHER 1051 | FISHER | 1051 |  | Alta | VALVULA DE CONTROL | MILDER ENRIQUE RODRIGUEZ MARTINEZ | TH400A1 | // NICARAGUA SUGAR ESTATES LIMITED/ INGENIO SAN ANTONIO/ FABRICA DE AZUCAR/ CRISTALIZACION/ MASA A/ TACHO CONTINUO A1/ TH-CR01-01-A SUBUNIDAD DE INSTRUMENTACION DE CAMPO/ |  | TACHO CONTINUO A1 | 1209 - CRISTALIZACION Y DESARROLLO ( 1209 )
TH-CR01-01-A VALVULA CONTROL MORIN B-100UC-S060 | 121-0133 | TH-CR01-01-A VALVULA CONTROL MORIN B-100UC-S060 | MORIN | B-100W-S060 |  | Alta | VALVULA DE CONTROL | MILDER ENRIQUE RODRIGUEZ MARTINEZ | TH402A3 | // NICARAGUA SUGAR ESTATES LIMITED/ INGENIO SAN ANTONIO/ FABRICA DE AZUCAR/ CRISTALIZACION/ MASA A/ TACHO CONTINUO A1/ TH-CR01-01-A SUBUNIDAD DE INSTRUMENTACION DE CAMPO/ |  | TACHO CONTINUO A3 | 1209 - CRISTALIZACION Y DESARROLLO ( 1209 )
TH-CR01-01-A VALVULA CONTROL MORIN B-100UC-S060 | 121-0131 | TH-CR01-01-A VALVULA CONTROL MORIN B-100UC-S060 | MORIN | B-100U-S060 |  | Alta | VALVULA DE CONTROL | MILDER ENRIQUE RODRIGUEZ MARTINEZ | TH400A2 | // NICARAGUA SUGAR ESTATES LIMITED/ INGENIO SAN ANTONIO/ FABRICA DE AZUCAR/ CRISTALIZACION/ MASA A/ TACHO CONTINUO A1/ TH-CR01-01-A SUBUNIDAD DE INSTRUMENTACION DE CAMPO/ | TH-CR01-01-A / PLAN DE MTTO VALVULA CONTROL MORIN B-100UC-S060 | TACHO CONTINUO A2 | 1209 - CRISTALIZACION Y DESARROLLO ( 1209 )
TH-CR01-01-A VALVULA CONTROL MORIN B-100UC-S060 | 121-0129 | TH-CR01-01-A VALVULA CONTROL MORIN B-100UC-S060 | MORIN | B-100U-S060 |  | Alta | VALVULA DE CONTROL | MILDER ENRIQUE RODRIGUEZ MARTINEZ | TH400A1 | // NICARAGUA SUGAR ESTATES LIMITED/ INGENIO SAN ANTONIO/ FABRICA DE AZUCAR/ CRISTALIZACION/ MASA A/ TACHO CONTINUO A1/ TH-CR01-01-A SUBUNIDAD DE INSTRUMENTACION DE CAMPO/ | TH-CR01-01-A / PLAN DE MTTO VALVULA CONTROL | TACHO CONTINUO A1 | 1209 - CRISTALIZACION Y DESARROLLO ( 1209 )
TH-CR01-01-A VALVULA CONTROL MORIN B-210U-D000 | 121-0122 | TH-CR01-01-A VALVULA CONTROL MORIN B-210U-D000 | MORIN | B-210U-D000 |  | Alta | VALVULA DE CONTROL | MILDER ENRIQUE RODRIGUEZ MARTINEZ | TH400A1 | // NICARAGUA SUGAR ESTATES LIMITED/ INGENIO SAN ANTONIO/ FABRICA DE AZUCAR/ CRISTALIZACION/ MASA A/ TACHO CONTINUO A1/ TH-CR01-01-A SUBUNIDAD DE INSTRUMENTACION DE CAMPO/ | TH-CR01-01-A / PLAN DE MTTO VALVULA CONTROL | TACHO CONTINUO A1 | 1209 - CRISTALIZACION Y DESARROLLO ( 1209 )
TH-CR01-01-A VALVULA ON/OFF BRAY 92-1190-11300-532 | 122-0119 | TH-CR01-01-A VALVULA ON/OFF BRAY 92-1190-11300-532 | BRAY | 92-1190-11300-532 |  | Alta | VALVULA ON/OFF | MILDER ENRIQUE RODRIGUEZ MARTINEZ | TH40601 | // NICARAGUA SUGAR ESTATES LIMITED/ INGENIO SAN ANTONIO/ FABRICA DE AZUCAR/ CRISTALIZACION/ MASA A/ TACHO CONTINUO A1/ TH-CR01-01-A SUBUNIDAD DE INSTRUMENTACION DE CAMPO/ | TH-CR01-01-A / PLAN DE MTTO VALVULA ON/OFF BRAY 92-1190-11300-532 | TACHO BATCH 4 | 1209 - CRISTALIZACION Y DESARROLLO ( 1209 )
TH-CR01-01-A VALVULA ON/OFF BRAY 92-1270-11300-532 | 122-0109 | TH-CR01-01-A VALVULA ON/OFF BRAY 92-1270-11300-532 | BRAY | 92-1270-11300-532 |  | Alta | VALVULA ON/OFF | MILDER ENRIQUE RODRIGUEZ MARTINEZ | TH400A1 | // NICARAGUA SUGAR ESTATES LIMITED/ INGENIO SAN ANTONIO/ FABRICA DE AZUCAR/ CRISTALIZACION/ MASA A/ TACHO CONTINUO A1/ TH-CR01-01-A SUBUNIDAD DE INSTRUMENTACION DE CAMPO/ | TH-CR01-01-A / PLAN DE MTTO VALVULA ON/OFF | TACHO CONTINUO A1 | 1209 - CRISTALIZACION Y DESARROLLO ( 1209 )
TH-CR01-01-A VALVULA ON/OFF BRAY 92-1600-11300-532 | 122-0120 | TH-CR01-01-A VALVULA ON/OFF BRAY 92-1600-11300-532 | BRAY | 92-1600-11300-532 |  | Alta | VALVULA ON/OFF | MILDER ENRIQUE RODRIGUEZ MARTINEZ | TH40601 | // NICARAGUA SUGAR ESTATES LIMITED/ INGENIO SAN ANTONIO/ FABRICA DE AZUCAR/ CRISTALIZACION/ MASA A/ TACHO CONTINUO A1/ TH-CR01-01-A SUBUNIDAD DE INSTRUMENTACION DE CAMPO/ |  | TACHO BATCH 5 | 1209 - CRISTALIZACION Y DESARROLLO ( 1209 )
TH-CR01-02-A CONJUNTO DE SENSORES PROBADORES DE RADIO FRECUENCIA DIGITRANS T4LP-1 | 175-0002 | TH-CR01-02-A CONJUNTO DE SENSORES PROBADORES DE RADIO FRECUENCIA DIGITRANS T4LP-1 | DIGITRANS | T4LP-1 |  | Alta | REFRACTOMETRO | MILDER ENRIQUE RODRIGUEZ MARTINEZ | TH400A2 | // NICARAGUA SUGAR ESTATES LIMITED/ INGENIO SAN ANTONIO/ FABRICA DE AZUCAR/ CRISTALIZACION/ MASA A/ TACHO CONTINUO A2/ TH-CR01-02-A SUBUNIDAD DE INSTRUMENTACION DE CAMPO/ | FABRICA DE AZUCAR / PLAN DE MTTO CONJUNTO DE SENSORES PROBADORES DE RADIO FRECUENCIA (12 SENSORES) | TACHO CONTINUO A1 | 1209 - CRISTALIZACION Y DESARROLLO ( 1209 )
TH-CR01-02-A CONJUNTO DE VALVULAS ON/OFF DE ALIMENTACION BRAY 92-0630-11300-532 | 122-0110 | TH-CR01-02-A CONJUNTO DE VALVULAS ON/OFF DE ALIMENTACION BRAY 92-0630-11300-532 | BRAY | 92-0630-11300-532 |  | Alta | VALVULA ON/OFF | MILDER ENRIQUE RODRIGUEZ MARTINEZ | TH400A2 | // NICARAGUA SUGAR ESTATES LIMITED/ INGENIO SAN ANTONIO/ FABRICA DE AZUCAR/ CRISTALIZACION/ MASA A/ TACHO CONTINUO A2/ TH-CR01-02-A SUBUNIDAD DE INSTRUMENTACION DE CAMPO/ | TH-CR01-02-A / PLAN DE MTTO CONJUNTO VALVULAS ON/OFF | TACHO CONTINUO A1 | 1209 - CRISTALIZACION Y DESARROLLO ( 1209 )
TH-CR01-02-A MANOMETRO ANALOGICO | 104-0050 | TH-CR01-02-A MANOMETRO ANALOGICO |  |  |  | Alta | MANOMETRO ANALOGICO | MILDER ENRIQUE RODRIGUEZ MARTINEZ | TH400A2 | // NICARAGUA SUGAR ESTATES LIMITED/ INGENIO SAN ANTONIO/ FABRICA DE AZUCAR/ CRISTALIZACION/ MASA A/ TACHO CONTINUO A2/ TH-CR01-02-A SUBUNIDAD DE INSTRUMENTACION DE CAMPO/ | TH-CR01-02-A / PLAN DE MTTO MANOMETRO ANALOGICO | TACHO CONTINUO A2 | 1209 - CRISTALIZACION Y DESARROLLO ( 1209 )
TH-CR01-02-A MANOMETRO ANALOGICO | 104-0049 | TH-CR01-02-A MANOMETRO ANALOGICO |  |  |  | Alta | MANOMETRO ANALOGICO | MILDER ENRIQUE RODRIGUEZ MARTINEZ | TH400A2 | // NICARAGUA SUGAR ESTATES LIMITED/ INGENIO SAN ANTONIO/ FABRICA DE AZUCAR/ CRISTALIZACION/ MASA A/ TACHO CONTINUO A2/ TH-CR01-02-A SUBUNIDAD DE INSTRUMENTACION DE CAMPO/ | TH-CR01-02-A / PLAN DE MTTO MANOMETRO ANALOGICO | TACHO CONTINUO A2 | 1209 - CRISTALIZACION Y DESARROLLO ( 1209 )
TH-CR01-02-A TRANSMISOR FLUJO MAGNETICO YOKOGAWA AXFA14G | 114-0112 | TH-CR01-02-A TRANSMISOR FLUJO MAGNETICO YOKOGAWA AXFA14G | YOKOGAWA | AXFA14G |  | Alta | TRANSMISOR DE FLUJO MAGNETICO | MILDER ENRIQUE RODRIGUEZ MARTINEZ | TH400A2 | // NICARAGUA SUGAR ESTATES LIMITED/ INGENIO SAN ANTONIO/ FABRICA DE AZUCAR/ CRISTALIZACION/ MASA A/ TACHO CONTINUO A2/ TH-CR01-02-A SUBUNIDAD DE INSTRUMENTACION DE CAMPO/ |  |  | 1209 - CRISTALIZACION Y DESARROLLO ( 1209 )
TH-CR01-02-A TRANSMISOR PRESION ABSOLUTA YOKOGAWA EJA510E | 179-0014 | TH-CR01-02-A TRANSMISOR PRESION ABSOLUTA YOKOGAWA EJA510E | YOKOGAWA | EJA510E |  | Alta | TRANSMISOR DE PRESION ABSOLUTA | MILDER ENRIQUE RODRIGUEZ MARTINEZ | TH400A2 | // NICARAGUA SUGAR ESTATES LIMITED/ INGENIO SAN ANTONIO/ FABRICA DE AZUCAR/ CRISTALIZACION/ MASA A/ TACHO CONTINUO A2/ TH-CR01-02-A SUBUNIDAD DE INSTRUMENTACION DE CAMPO/ | TH-CR01-02-A / PLAN DE MTTO TRANSMISOR PRESION MANOMETRICA | TACHO CONTINUO A2 | 1209 - CRISTALIZACION Y DESARROLLO ( 1209 )
TH-CR01-02-A TRANSMISOR PRESION ABSOLUTA YOKOGAWA EJA510E | 179-0013 | TH-CR01-02-A TRANSMISOR PRESION ABSOLUTA YOKOGAWA EJA510E | YOKOGAWA | EJA510E |  | Alta | TRANSMISOR DE PRESION ABSOLUTA | MILDER ENRIQUE RODRIGUEZ MARTINEZ | TH400A2 | // NICARAGUA SUGAR ESTATES LIMITED/ INGENIO SAN ANTONIO/ FABRICA DE AZUCAR/ CRISTALIZACION/ MASA A/ TACHO CONTINUO A2/ TH-CR01-02-A SUBUNIDAD DE INSTRUMENTACION DE CAMPO/ | TH-CR01-02-A / PLAN DE MTTO TRANSMISOR PRESION MANOMETRICA | TACHO CONTINUO A2 | 1209 - CRISTALIZACION Y DESARROLLO ( 1209 )
TH-CR01-02-A VALVULA CONTROL BRAY 92-2550-11350-532 | 121-0124 | TH-CR01-02-A VALVULA CONTROL BRAY 92-2550-11350-532 | BRAY | 92-2550-11350-532 |  | Alta | VALVULA DE CONTROL | MILDER ENRIQUE RODRIGUEZ MARTINEZ | TH400A2 | // NICARAGUA SUGAR ESTATES LIMITED/ INGENIO SAN ANTONIO/ FABRICA DE AZUCAR/ CRISTALIZACION/ MASA A/ TACHO CONTINUO A2/ TH-CR01-02-A SUBUNIDAD DE INSTRUMENTACION DE CAMPO/ | TH-CR01-02-A / PLAN DE MTTO VALVULA CONTROL | TACHO CONTINUO A2 | 1209 - CRISTALIZACION Y DESARROLLO ( 1209 )
TH-CR01-02-A VALVULA CONTROL BRAY 98 | 121-0125 | TH-CR01-02-A VALVULA CONTROL BRAY 98 | BRAY | 98 |  | Alta | VALVULA DE CONTROL | MILDER ENRIQUE RODRIGUEZ MARTINEZ | TH400A2 | // NICARAGUA SUGAR ESTATES LIMITED/ INGENIO SAN ANTONIO/ FABRICA DE AZUCAR/ CRISTALIZACION/ MASA A/ TACHO CONTINUO A2/ TH-CR01-02-A SUBUNIDAD DE INSTRUMENTACION DE CAMPO/ | TH-CR01-02-A / PLAN DE MTTO VALVULA CONTROL | TACHO CONTINUO A2 | 1209 - CRISTALIZACION Y DESARROLLO ( 1209 )
TH-CR01-02-A VALVULA ON/OFF BRAY 92-1270-11300-532 | 122-0111 | TH-CR01-02-A VALVULA ON/OFF BRAY 92-1270-11300-532 | BRAY | 92-1270-11350-532 |  | Alta | VALVULA ON/OFF | MILDER ENRIQUE RODRIGUEZ MARTINEZ | TH400A2 | // NICARAGUA SUGAR ESTATES LIMITED/ INGENIO SAN ANTONIO/ FABRICA DE AZUCAR/ CRISTALIZACION/ MASA A/ TACHO CONTINUO A2/ TH-CR01-02-A SUBUNIDAD DE INSTRUMENTACION DE CAMPO/ | TH-CR01-02-A / PLAN DE MTTO VALVULA ON/OFF | TACHO CONTINUO A2 | 1209 - CRISTALIZACION Y DESARROLLO ( 1209 )
TH-CR01-03-A CONJUNTO DE SENSORES PROBADORES DE RADIO FRECUENCIA DIGITRANS T4LP-1 | 175-0003 | TH-CR01-03-A CONJUNTO DE SENSORES PROBADORES DE RADIO FRECUENCIA DIGITRANS T4LP-1 | DIGITRANS | T4LP-1 |  | Alta | REFRACTOMETRO | MILDER ENRIQUE RODRIGUEZ MARTINEZ | TH402A3 | // NICARAGUA SUGAR ESTATES LIMITED/ INGENIO SAN ANTONIO/ FABRICA DE AZUCAR/ CRISTALIZACION/ MASA A/ TACHO CONTINUO A3/ TH-CR01-03-A SUBUNIDAD DE INSTRUMENTACION DE CAMPO/ | FABRICA DE AZUCAR / PLAN DE MTTO CONJUNTO DE SENSORES PROBADORES DE RADIO FRECUENCIA (14 SENSORES) | TACHO CONTINUO A1 | 1209 - CRISTALIZACION Y DESARROLLO ( 1209 )
TH-CR01-03-A CONJUNTO DE VALVULAS ON/OFF DE ALIMENTACION BRAY 92-0630-11300-532 | 122-0112 | TH-CR01-03-A CONJUNTO DE VALVULAS ON/OFF DE ALIMENTACION BRAY 92-0630-11300-532 | BRAY | 92-0630-11300-532 |  | Alta | VALVULA ON/OFF | MILDER ENRIQUE RODRIGUEZ MARTINEZ | TH402A3 | // NICARAGUA SUGAR ESTATES LIMITED/ INGENIO SAN ANTONIO/ FABRICA DE AZUCAR/ CRISTALIZACION/ MASA A/ TACHO CONTINUO A3/ TH-CR01-03-A SUBUNIDAD DE INSTRUMENTACION DE CAMPO/ | TH-CR01-03-A / PLAN DE MTTO CONJUNTO VALVULAS ON/OFF | TACHO CONTINUO A1 | 1209 - CRISTALIZACION Y DESARROLLO ( 1209 )
TH-CR01-03-A GABINETE CONTROL | 121-0128 | TH-CR01-03-A GABINETE CONTROL |  |  |  | Alta | VALVULA DE CONTROL | MILDER ENRIQUE RODRIGUEZ MARTINEZ | TH402A3 | // NICARAGUA SUGAR ESTATES LIMITED/ INGENIO SAN ANTONIO/ FABRICA DE AZUCAR/ CRISTALIZACION/ MASA A/ TACHO CONTINUO A3/ TH-CR01-03-A SUBUNIDAD DE INSTRUMENTACION DE CAMPO/ |  | TACHO BATCH 4 | 1209 - CRISTALIZACION Y DESARROLLO ( 1209 )
TH-CR01-03-A MANOMETRO ANALOGICO | 104-0052 | TH-CR01-03-A MANOMETRO ANALOGICO |  |  |  | Alta | MANOMETRO ANALOGICO | MILDER ENRIQUE RODRIGUEZ MARTINEZ | TH402A3 | // NICARAGUA SUGAR ESTATES LIMITED/ INGENIO SAN ANTONIO/ FABRICA DE AZUCAR/ CRISTALIZACION/ MASA A/ TACHO CONTINUO A3/ TH-CR01-03-A SUBUNIDAD DE INSTRUMENTACION DE CAMPO/ | TH-CR01-03-A / PLAN DE MTTO MANOMETRO ANALOGICO | TACHO CONTINUO A3 | 1209 - CRISTALIZACION Y DESARROLLO ( 1209 )
TH-CR01-03-A MANOMETRO ANALOGICO | 104-0051 | TH-CR01-03-A MANOMETRO ANALOGICO |  |  |  | Alta | MANOMETRO ANALOGICO | MILDER ENRIQUE RODRIGUEZ MARTINEZ | TH402A3 | // NICARAGUA SUGAR ESTATES LIMITED/ INGENIO SAN ANTONIO/ FABRICA DE AZUCAR/ CRISTALIZACION/ MASA A/ TACHO CONTINUO A3/ TH-CR01-03-A SUBUNIDAD DE INSTRUMENTACION DE CAMPO/ | TH-CR01-03-A / PLAN DE MTTO MANOMETRO ANALOGICO | TACHO CONTINUO A3 | 1209 - CRISTALIZACION Y DESARROLLO ( 1209 )
TH-CR01-03-A TRANSMISOR FLUJO MAGNETICO YOKOGAWA AXFA14G | 114-0113 | TH-CR01-03-A TRANSMISOR FLUJO MAGNETICO YOKOGAWA AXFA14G | YOKOGAWA | AXFA14G |  | Alta | TRANSMISOR DE FLUJO MAGNETICO | MILDER ENRIQUE RODRIGUEZ MARTINEZ | TH402A3 | // NICARAGUA SUGAR ESTATES LIMITED/ INGENIO SAN ANTONIO/ FABRICA DE AZUCAR/ CRISTALIZACION/ MASA A/ TACHO CONTINUO A3/ TH-CR01-03-A SUBUNIDAD DE INSTRUMENTACION DE CAMPO/ |  |  | 1209 - CRISTALIZACION Y DESARROLLO ( 1209 )
TH-CR01-03-A TRANSMISOR PRESION ABSOLUTA YOKOGAWA EJA510A | 179-0016 | TH-CR01-03-A TRANSMISOR PRESION ABSOLUTA YOKOGAWA EJA510A | YOKOGAWA | EJA510A |  | Alta | TRANSMISOR DE PRESION ABSOLUTA | MILDER ENRIQUE RODRIGUEZ MARTINEZ | TH402A3 | // NICARAGUA SUGAR ESTATES LIMITED/ INGENIO SAN ANTONIO/ FABRICA DE AZUCAR/ CRISTALIZACION/ MASA A/ TACHO CONTINUO A3/ TH-CR01-03-A SUBUNIDAD DE INSTRUMENTACION DE CAMPO/ | TH-CR01-03-A / PLAN DE MTTO TRANSMISOR PRESION MANOMETRICA | TACHO CONTINUO A3 | 1209 - CRISTALIZACION Y DESARROLLO ( 1209 )
TH-CR01-03-A TRANSMISOR PRESION ABSOLUTA YOKOGAWA EJA510A | 179-0015 | TH-CR01-03-A TRANSMISOR PRESION ABSOLUTA YOKOGAWA EJA510A | YOKOGAWA | EJA510A |  | Alta | TRANSMISOR DE PRESION ABSOLUTA | MILDER ENRIQUE RODRIGUEZ MARTINEZ | TH402A3 | // NICARAGUA SUGAR ESTATES LIMITED/ INGENIO SAN ANTONIO/ FABRICA DE AZUCAR/ CRISTALIZACION/ MASA A/ TACHO CONTINUO A3/ TH-CR01-03-A SUBUNIDAD DE INSTRUMENTACION DE CAMPO/ | TH-CR01-03-A / PLAN DE MTTO TRANSMISOR PRESION MANOMETRICA | TACHO CONTINUO A3 | 1209 - CRISTALIZACION Y DESARROLLO ( 1209 )
TH-CR01-03-A VALVULA CONTROL MORIN B-RK270-2 | 121-0341 | TH-CR01-03-A VALVULA CONTROL MORIN B-RK270-2 | MORIN | B-RK270-2 |  | Alta | VALVULA DE CONTROL | MILDER ENRIQUE RODRIGUEZ MARTINEZ | TH402A3 | // NICARAGUA SUGAR ESTATES LIMITED/ INGENIO SAN ANTONIO/ FABRICA DE AZUCAR/ CRISTALIZACION/ MASA A/ TACHO CONTINUO A3/ TH-CR01-03-A SUBUNIDAD DE INSTRUMENTACION DE CAMPO/ | TH-CR01-03-A /PLAN DE MTTO VALVULA CONTROL MORIN B-RK270-2 | TACHO CONTINUO A3 | 1209 - CRISTALIZACION Y DESARROLLO ( 1209 )
TH-CR01-03-A VALVULA CONTROL MORIN C-420UC-S080 | 121-0127 | TH-CR01-03-A VALVULA CONTROL MORIN C-420UC-S080 | MORIN | C-420UC-S080 |  | Alta | VALVULA DE CONTROL | MILDER ENRIQUE RODRIGUEZ MARTINEZ | TH402A3 | // NICARAGUA SUGAR ESTATES LIMITED/ INGENIO SAN ANTONIO/ FABRICA DE AZUCAR/ CRISTALIZACION/ MASA A/ TACHO CONTINUO A3/ TH-CR01-03-A SUBUNIDAD DE INSTRUMENTACION DE CAMPO/ | TH-CR01-03-A / PLAN DE MTTO VALVULA CONTROL | TACHO CONTINUO A3 | 1209 - CRISTALIZACION Y DESARROLLO ( 1209 )
TH-CR01-03-A VALVULA ON/OFF BRAY 92-1270-11300-532 | 121-0126 | TH-CR01-03-A VALVULA ON/OFF BRAY 92-1270-11300-532 | BRAY | 92-1270-11350-532 |  | Alta | VALVULA DE CONTROL | MILDER ENRIQUE RODRIGUEZ MARTINEZ | TH402A3 | // NICARAGUA SUGAR ESTATES LIMITED/ INGENIO SAN ANTONIO/ FABRICA DE AZUCAR/ CRISTALIZACION/ MASA A/ TACHO CONTINUO A3/ TH-CR01-03-A SUBUNIDAD DE INSTRUMENTACION DE CAMPO/ | TH-CR01-03-A / PLAN DE MTTO VALVULA ON/OFF | TACHO CONTINUO A3 | 1209 - CRISTALIZACION Y DESARROLLO ( 1209 )
TH-CR01-03-A VALVULA ON/OFF BRAY 92-1600-11300-532 | 122-0113 | TH-CR01-03-A VALVULA ON/OFF BRAY 92-1600-11300-532 | BRAY | 92-1600-11300-532 |  | Alta | VALVULA ON/OFF | MILDER ENRIQUE RODRIGUEZ MARTINEZ | TH402A3 | // NICARAGUA SUGAR ESTATES LIMITED/ INGENIO SAN ANTONIO/ FABRICA DE AZUCAR/ CRISTALIZACION/ MASA A/ TACHO CONTINUO A3/ TH-CR01-03-A SUBUNIDAD DE INSTRUMENTACION DE CAMPO/ | TH-CR01-03-A / PLAN DE MTTO VALVULA ON/OFF BRAY 92-1600-11300-532 | TACHO BATCH 4 | 1209 - CRISTALIZACION Y DESARROLLO ( 1209 )
TB-CR01-01-A TRANSMISOR FLUJO MAGNETICO ABB FEP630 | 114-0110 | TB-CR01-01-A TRANSMISOR FLUJO MAGNETICO ABB FEP630 | ABB | FEP630 |  | Alta | TRANSMISOR DE FLUJO MAGNETICO | MILDER ENRIQUE RODRIGUEZ MARTINEZ | PS424S1 | // NICARAGUA SUGAR ESTATES LIMITED/ INGENIO SAN ANTONIO/ FABRICA DE AZUCAR/ CRISTALIZACION/ MASA A/ TUBERIA DE SEMILLA TACHO CONTINUO A1/ TB-CR01-01-A SUBUNIDAD DE INSTRUMENTACION DE CAMPO/ | TB-CR01-01-A / PLAN DE MTTO TRANSMISOR FLUJO MAGNETICO |  | 1205 - EMPAQUE ( 1205 )
TB-CR01-02-A TRANSMISOR FLUJO MAGNETICO YOKOGAWA AXFB12C | 114-0114 | TB-CR01-02-A TRANSMISOR FLUJO MAGNETICO YOKOGAWA AXFB12C | YOKOGAWA | AXFB12C |  | Alta | TRANSMISOR DE FLUJO MAGNETICO | MILDER ENRIQUE RODRIGUEZ MARTINEZ | PS426S1 | // NICARAGUA SUGAR ESTATES LIMITED/ INGENIO SAN ANTONIO/ FABRICA DE AZUCAR/ CRISTALIZACION/ MASA A/ TUBERIA DE SEMILLA TACHO CONTINUO A2/ TB-CR01-02-A SUBUNIDAD DE INSTRUMENTACION DE CAMPO/ | TB-CR01-02-A / PLAN DE MTTO TRANSMISOR FLUJO MAGNETICO |  | 1205 - EMPAQUE ( 1205 )
TB-CR01-03-A TRANSMISOR FLUJO MAGNETICO YOKOGAWA AXG | 114-0115 | TB-CR01-03-A TRANSMISOR FLUJO MAGNETICO YOKOGAWA AXG | YOKOGAWA | AXG |  | Alta | TRANSMISOR DE FLUJO MAGNETICO | MILDER ENRIQUE RODRIGUEZ MARTINEZ | PS428S1 | // NICARAGUA SUGAR ESTATES LIMITED/ INGENIO SAN ANTONIO/ FABRICA DE AZUCAR/ CRISTALIZACION/ MASA A/ TUBERIA DE SEMILLA TACHO CONTINUO A3/ TB-CR01-03-A SUBUNIDAD DE INSTRUMENTACION DE CAMPO/ | TB-CR01-03-A / PLAN DE MTTO TRANSMISOR FLUJO MAGNETICO |  | 1205 - EMPAQUE ( 1205 )
CD-CR02-02-A VALVULA CONTROL BRAY 92-1600-11300-532 | 121-0302 | CD-CR02-02-A VALVULA CONTROL BRAY 92-1600-11300-532 | BRAY | 92-1600-11300-532 |  | Alta | VALVULA DE CONTROL | MILDER ENRIQUE RODRIGUEZ MARTINEZ | CD41201 | // NICARAGUA SUGAR ESTATES LIMITED/ INGENIO SAN ANTONIO/ FABRICA DE AZUCAR/ CRISTALIZACION/ MASA B/ CONDENSADOR DE VAPOR PARA TACHO BATCH 6 SEMILLA B/ CD-CR02-02-A SUBUNIDAD DE INSTRUMENTACION DE CAMPO/ | CD-CR02-02-A / PLAN DE MTTO VALVULA CONTROL |  | 1209 - CRISTALIZACION Y DESARROLLO ( 1209 )
CD-CR02-02-A VALVULA ON/OFF BRAY 92-1190-11300-532 | 122-0308 | CD-CR02-02-A VALVULA ON/OFF BRAY 92-1190-11300-532 | BRAY | 92-1190-11300-532 |  | Alta | VALVULA ON/OFF | MILDER ENRIQUE RODRIGUEZ MARTINEZ | CD41201 | // NICARAGUA SUGAR ESTATES LIMITED/ INGENIO SAN ANTONIO/ FABRICA DE AZUCAR/ CRISTALIZACION/ MASA B/ CONDENSADOR DE VAPOR PARA TACHO BATCH 6 SEMILLA B/ CD-CR02-02-A SUBUNIDAD DE INSTRUMENTACION DE CAMPO/ | CD-CR02-02-A / PLAN DE MTTO VALVULA ON/OFF |  | 1209 - CRISTALIZACION Y DESARROLLO ( 1209 )
CD-CR02-03-A VALVULA CONTROL BRAY 92-1270-11300-532 | 121-0303 | CD-CR02-03-A VALVULA CONTROL BRAY 92-1270-11300-532 | BRAY | 92-1270-11300-532 |  | Alta | VALVULA DE CONTROL | MILDER ENRIQUE RODRIGUEZ MARTINEZ | CD41202 | // NICARAGUA SUGAR ESTATES LIMITED/ INGENIO SAN ANTONIO/ FABRICA DE AZUCAR/ CRISTALIZACION/ MASA B/ CONDENSADOR DE VAPOR PARA TACHO BATCH 7 SEMILLA B/ CD-CR02-03-A SUBUNIDAD DE INSTRUMENTACION DE CAMPO/ | CD-CR02-03-A / PLAN DE MTTO VALVULA CONTROL |  | 1205 - EMPAQUE ( 1205 )
CD-CR02-03-A VALVULA ON/OFF BRAY 92-1190-11300-532 | 122-0309 | CD-CR02-03-A VALVULA ON/OFF BRAY 92-1190-11300-532 | BRAY | 92-1190-11300-532 |  | Alta | VALVULA ON/OFF | MILDER ENRIQUE RODRIGUEZ MARTINEZ | CD41202 | // NICARAGUA SUGAR ESTATES LIMITED/ INGENIO SAN ANTONIO/ FABRICA DE AZUCAR/ CRISTALIZACION/ MASA B/ CONDENSADOR DE VAPOR PARA TACHO BATCH 7 SEMILLA B/ CD-CR02-03-A SUBUNIDAD DE INSTRUMENTACION DE CAMPO/ | CD-CR02-03-A / PLAN DE MTTO VALVULA ON/OFF |  | 1205 - EMPAQUE ( 1205 )
CD-CR02-04-A VALVULA CONTROL FISHER 2052 | 121-0304 | CD-CR02-04-A VALVULA CONTROL FISHER 2052 | FISHER | 2052 |  | Alta | VALVULA DE CONTROL | MILDER ENRIQUE RODRIGUEZ MARTINEZ | CD416B1 | // NICARAGUA SUGAR ESTATES LIMITED/ INGENIO SAN ANTONIO/ FABRICA DE AZUCAR/ CRISTALIZACION/ MASA B/ CONDENSADOR DE VAPOR PARA TACHO CONTINUO B1/ CD-CR02-04-A SUBUNIDAD DE INSTRUMENTACION DE CAMPO/ | CD-CR02-04-A / PLAN DE MTTO VALVULA CONTROL |  | 1205 - EMPAQUE ( 1205 )
CD-CR02-01-A CONJUNTO DE TRANSMISORES TEMPERATURA | 113-0101 | CD-CR02-01-A CONJUNTO DE TRANSMISORES TEMPERATURA |  |  |  | Alta | TRANSMISOR DE TEMPERATURA | MILDER ENRIQUE RODRIGUEZ MARTINEZ | CD402B2 | // NICARAGUA SUGAR ESTATES LIMITED/ INGENIO SAN ANTONIO/ FABRICA DE AZUCAR/ CRISTALIZACION/ MASA B/ CONDENSADOR DE VAPOR PARA TACHO CONTINUO B2/ CD-CR02-01-A SUBUNIDAD DE INSTRUMENTACION DE CAMPO/ | CD-CR02-01-A / PLAN DE MTTO CONJUNTO TRANSMISORES TEMPERATURA |  | 1205 - EMPAQUE ( 1205 )
CD-CR02-01-A VALVULA CONTROL BRAY 92-1600-11300-532 | 121-0301 | CD-CR02-01-A VALVULA CONTROL BRAY 92-1600-11300-532 | BRAY | 92-1600-11300-532 |  | Alta | VALVULA DE CONTROL | MILDER ENRIQUE RODRIGUEZ MARTINEZ | CD402B2 | // NICARAGUA SUGAR ESTATES LIMITED/ INGENIO SAN ANTONIO/ FABRICA DE AZUCAR/ CRISTALIZACION/ MASA B/ CONDENSADOR DE VAPOR PARA TACHO CONTINUO B2/ CD-CR02-01-A SUBUNIDAD DE INSTRUMENTACION DE CAMPO/ | CD-CR02-01-A / PLAN DE MTTO VALVULA CONTROL |  | 1205 - EMPAQUE ( 1205 )
CD-CR02-01-A VALVULA CONTROL MORIN B-100UC-S060 | 121-0300 | CD-CR02-01-A VALVULA CONTROL MORIN B-100UC-S060 | MORIN | B-100UC-S060 |  | Alta | VALVULA DE CONTROL | MILDER ENRIQUE RODRIGUEZ MARTINEZ | CD402B2 | // NICARAGUA SUGAR ESTATES LIMITED/ INGENIO SAN ANTONIO/ FABRICA DE AZUCAR/ CRISTALIZACION/ MASA B/ CONDENSADOR DE VAPOR PARA TACHO CONTINUO B2/ CD-CR02-01-A SUBUNIDAD DE INSTRUMENTACION DE CAMPO/ | CD-CR02-01-A / PLAN DE MTTO VALVULA CONTROL |  | 1205 - EMPAQUE ( 1205 )
RB-CR02-02-A TRANSMISOR PRESION DIFERENCIAL YOKOGAWA | 117-0096 | RB-CR02-02-A TRANSMISOR PRESION DIFERENCIAL YOKOGAWA | YOKOGAWA |  |  | Alta | TRANSMISOR DE PRESION DIFERENCIAL | MILDER ENRIQUE RODRIGUEZ MARTINEZ | RB522M1 | // NICARAGUA SUGAR ESTATES LIMITED/ INGENIO SAN ANTONIO/ FABRICA DE AZUCAR/ CRISTALIZACION/ MASA B/ RECIBIDOR DE MAGMA B 1/ RB-CR02-02-A SUBUNIDAD DE INSTRUMENTACION DE CAMPO/ | RB-CR02-02-A / PLAN DE MTTO TRANSMISOR PRESION DIFERENCIAL |  | 1205 - EMPAQUE ( 1205 )
RB-CR02-03-A CONJUNTO DE SENSORES PROBADORES DE RADIO FRECUENCIA DIGITRANS T4LP-1 | 175-0006 | RB-CR02-03-A CONJUNTO DE SENSORES PROBADORES DE RADIO FRECUENCIA DIGITRANS T4LP-1 | DIGITRANS | T4LP-1 |  | Alta | REFRACTOMETRO | MILDER ENRIQUE RODRIGUEZ MARTINEZ | RB522M2 | // NICARAGUA SUGAR ESTATES LIMITED/ INGENIO SAN ANTONIO/ FABRICA DE AZUCAR/ CRISTALIZACION/ MASA B/ RECIBIDOR DE MAGMA B 2/ RB-CR02-03-A SUBUNIDAD DE INSTRUMENTACION DE CAMPO/ |  | TACHO CONTINUO C1 | 1205 - EMPAQUE ( 1205 )
RB-CR02-03-A CONJUNTO DE TRANSMISORES TEMPERATURA | 113-0069 | RB-CR02-03-A CONJUNTO DE TRANSMISORES TEMPERATURA |  |  |  | Alta | TRANSMISOR DE TEMPERATURA | MILDER ENRIQUE RODRIGUEZ MARTINEZ | RB522M2 | // NICARAGUA SUGAR ESTATES LIMITED/ INGENIO SAN ANTONIO/ FABRICA DE AZUCAR/ CRISTALIZACION/ MASA B/ RECIBIDOR DE MAGMA B 2/ RB-CR02-03-A SUBUNIDAD DE INSTRUMENTACION DE CAMPO/ |  | TACHO CONTINUO A1 | 1205 - EMPAQUE ( 1205 )
RB-CR02-03-A CONJUNTO DE VALVULAS ON/OFF DE ALIMENTACION HAITIMA | 122-0133 | RB-CR02-03-A CONJUNTO DE VALVULAS ON/OFF DE ALIMENTACION HAITIMA | HAITIMA |  |  | Alta | VALVULA ON/OFF | MILDER ENRIQUE RODRIGUEZ MARTINEZ | RB522M2 | // NICARAGUA SUGAR ESTATES LIMITED/ INGENIO SAN ANTONIO/ FABRICA DE AZUCAR/ CRISTALIZACION/ MASA B/ RECIBIDOR DE MAGMA B 2/ RB-CR02-03-A SUBUNIDAD DE INSTRUMENTACION DE CAMPO/ |  | TACHO CONTINUO C1 | 1205 - EMPAQUE ( 1205 )
RB-CR02-03-A INTERRUPTOR NIVEL | 144-0013 | RB-CR02-03-A INTERRUPTOR NIVEL |  |  |  | Alta | INTERRUPTOR DE NIVEL | MILDER ENRIQUE RODRIGUEZ MARTINEZ | RB522M2 | // NICARAGUA SUGAR ESTATES LIMITED/ INGENIO SAN ANTONIO/ FABRICA DE AZUCAR/ CRISTALIZACION/ MASA B/ RECIBIDOR DE MAGMA B 2/ RB-CR02-03-A SUBUNIDAD DE INSTRUMENTACION DE CAMPO/ |  | TACHO CONTINUO C1 | 1205 - EMPAQUE ( 1205 )
RB-CR02-03-A MANOMETRO ANALOGICO | 104-0062 | RB-CR02-03-A MANOMETRO ANALOGICO |  |  |  | Alta | MANOMETRO ANALOGICO | MILDER ENRIQUE RODRIGUEZ MARTINEZ | RB522M2 | // NICARAGUA SUGAR ESTATES LIMITED/ INGENIO SAN ANTONIO/ FABRICA DE AZUCAR/ CRISTALIZACION/ MASA B/ RECIBIDOR DE MAGMA B 2/ RB-CR02-03-A SUBUNIDAD DE INSTRUMENTACION DE CAMPO/ |  | TACHO CONTINUO C1 | 1205 - EMPAQUE ( 1205 )
RB-CR02-03-A MANOMETRO ANALOGICO | 104-0061 | RB-CR02-03-A MANOMETRO ANALOGICO |  |  |  | Alta | MANOMETRO ANALOGICO | MILDER ENRIQUE RODRIGUEZ MARTINEZ | RB522M2 | // NICARAGUA SUGAR ESTATES LIMITED/ INGENIO SAN ANTONIO/ FABRICA DE AZUCAR/ CRISTALIZACION/ MASA B/ RECIBIDOR DE MAGMA B 2/ RB-CR02-03-A SUBUNIDAD DE INSTRUMENTACION DE CAMPO/ |  | TACHO CONTINUO C1 | 1205 - EMPAQUE ( 1205 )
RB-CR02-03-A TRANSMISOR FLUJO MAGNETICO ABB FEP630 | 114-0060 | RB-CR02-03-A TRANSMISOR FLUJO MAGNETICO ABB FEP630 | ABB | FEP630 |  | Alta | TRANSMISOR DE FLUJO MAGNETICO | MILDER ENRIQUE RODRIGUEZ MARTINEZ | RB522M2 | // NICARAGUA SUGAR ESTATES LIMITED/ INGENIO SAN ANTONIO/ FABRICA DE AZUCAR/ CRISTALIZACION/ MASA B/ RECIBIDOR DE MAGMA B 2/ RB-CR02-03-A SUBUNIDAD DE INSTRUMENTACION DE CAMPO/ |  | TACHO CONTINUO B2 | 1205 - EMPAQUE ( 1205 )
RB-CR02-03-A TRANSMISOR FLUJO MAGNETICO YOKOGAWA AXFA14G | 114-0059 | RB-CR02-03-A TRANSMISOR FLUJO MAGNETICO YOKOGAWA AXFA14G | YOKOGAWA | AXFA14G |  | Alta | TRANSMISOR DE FLUJO MAGNETICO | MILDER ENRIQUE RODRIGUEZ MARTINEZ | RB522M2 | // NICARAGUA SUGAR ESTATES LIMITED/ INGENIO SAN ANTONIO/ FABRICA DE AZUCAR/ CRISTALIZACION/ MASA B/ RECIBIDOR DE MAGMA B 2/ RB-CR02-03-A SUBUNIDAD DE INSTRUMENTACION DE CAMPO/ |  | TACHO CONTINUO B2 | 1205 - EMPAQUE ( 1205 )
RB-CR02-03-A TRANSMISOR PRESION ABSOLUTA YOKOGAWA EJA510E | 179-0026 | RB-CR02-03-A TRANSMISOR PRESION ABSOLUTA YOKOGAWA EJA510E | YOKOGAWA | EJA510E |  | Alta | TRANSMISOR DE PRESION ABSOLUTA | MILDER ENRIQUE RODRIGUEZ MARTINEZ | RB522M2 | // NICARAGUA SUGAR ESTATES LIMITED/ INGENIO SAN ANTONIO/ FABRICA DE AZUCAR/ CRISTALIZACION/ MASA B/ RECIBIDOR DE MAGMA B 2/ RB-CR02-03-A SUBUNIDAD DE INSTRUMENTACION DE CAMPO/ |  | TACHO CONTINUO C1 | 1205 - EMPAQUE ( 1205 )
RB-CR02-03-A TRANSMISOR PRESION ABSOLUTA YOKOGAWA EJA510E | 179-0025 | RB-CR02-03-A TRANSMISOR PRESION ABSOLUTA YOKOGAWA EJA510E | YOKOGAWA | EJA510E |  | Alta | TRANSMISOR DE PRESION ABSOLUTA | MILDER ENRIQUE RODRIGUEZ MARTINEZ | RB522M2 | // NICARAGUA SUGAR ESTATES LIMITED/ INGENIO SAN ANTONIO/ FABRICA DE AZUCAR/ CRISTALIZACION/ MASA B/ RECIBIDOR DE MAGMA B 2/ RB-CR02-03-A SUBUNIDAD DE INSTRUMENTACION DE CAMPO/ |  | TACHO CONTINUO C1 | 1205 - EMPAQUE ( 1205 )
RB-CR02-03-A TRANSMISOR PRESION DIFERENCIAL YOKOGAWA | 117-0097 | RB-CR02-03-A TRANSMISOR PRESION DIFERENCIAL YOKOGAWA | YOKOGAWA |  |  | Alta | TRANSMISOR DE PRESION DIFERENCIAL | MILDER ENRIQUE RODRIGUEZ MARTINEZ | RB522M2 | // NICARAGUA SUGAR ESTATES LIMITED/ INGENIO SAN ANTONIO/ FABRICA DE AZUCAR/ CRISTALIZACION/ MASA B/ RECIBIDOR DE MAGMA B 2/ RB-CR02-03-A SUBUNIDAD DE INSTRUMENTACION DE CAMPO/ | RB-CR02-03-A / PLAN DE MTTO TRANSMISOR PRESION DIFERENCIAL |  | 1205 - EMPAQUE ( 1205 )
RB-CR02-03-A TRANSMISOR RADAR | 119-0029 | RB-CR02-03-A TRANSMISOR RADAR |  |  |  | Alta | TRANSMISOR RADAR | MILDER ENRIQUE RODRIGUEZ MARTINEZ | RB522M2 | // NICARAGUA SUGAR ESTATES LIMITED/ INGENIO SAN ANTONIO/ FABRICA DE AZUCAR/ CRISTALIZACION/ MASA B/ RECIBIDOR DE MAGMA B 2/ RB-CR02-03-A SUBUNIDAD DE INSTRUMENTACION DE CAMPO/ |  | TACHO CONTINUO C1 | 1205 - EMPAQUE ( 1205 )
RB-CR02-03-A VALVULA CONTROL BRAY 92-0830-11300-532 | 121-0152 | RB-CR02-03-A VALVULA CONTROL BRAY 92-0830-11300-532 | FISHER | 92-0830-11300-532 |  | Alta | VALVULA DE CONTROL | MILDER ENRIQUE RODRIGUEZ MARTINEZ | RB522M2 | // NICARAGUA SUGAR ESTATES LIMITED/ INGENIO SAN ANTONIO/ FABRICA DE AZUCAR/ CRISTALIZACION/ MASA B/ RECIBIDOR DE MAGMA B 2/ RB-CR02-03-A SUBUNIDAD DE INSTRUMENTACION DE CAMPO/ |  | TACHO BATCH 7 | 1205 - EMPAQUE ( 1205 )
RB-CR02-03-A VALVULA CONTROL MORIN | 121-0154 | RB-CR02-03-A VALVULA CONTROL MORIN | MORIN |  |  | Alta | VALVULA DE CONTROL | MILDER ENRIQUE RODRIGUEZ MARTINEZ | RB522M2 | // NICARAGUA SUGAR ESTATES LIMITED/ INGENIO SAN ANTONIO/ FABRICA DE AZUCAR/ CRISTALIZACION/ MASA B/ RECIBIDOR DE MAGMA B 2/ RB-CR02-03-A SUBUNIDAD DE INSTRUMENTACION DE CAMPO/ |  | TACHO CONTINUO C1 | 1205 - EMPAQUE ( 1205 )
RB-CR02-03-A VALVULA ON/OFF BRAY 92-0630-11300-532 | 121-0151 | RB-CR02-03-A VALVULA ON/OFF BRAY 92-0630-11300-532 | FISHER | 92-0630-11300-532 |  | Alta | VALVULA DE CONTROL | MILDER ENRIQUE RODRIGUEZ MARTINEZ | RB522M2 | // NICARAGUA SUGAR ESTATES LIMITED/ INGENIO SAN ANTONIO/ FABRICA DE AZUCAR/ CRISTALIZACION/ MASA B/ RECIBIDOR DE MAGMA B 2/ RB-CR02-03-A SUBUNIDAD DE INSTRUMENTACION DE CAMPO/ |  | TACHO BATCH 7 | 1205 - EMPAQUE ( 1205 )
RB-CR02-03-A VALVULA ON/OFF BRAY 92-0830-11300-532 | 121-0150 | RB-CR02-03-A VALVULA ON/OFF BRAY 92-0830-11300-532 | FISHER | 92-0830-11300-532 |  | Alta | VALVULA DE CONTROL | MILDER ENRIQUE RODRIGUEZ MARTINEZ | RB522M2 | // NICARAGUA SUGAR ESTATES LIMITED/ INGENIO SAN ANTONIO/ FABRICA DE AZUCAR/ CRISTALIZACION/ MASA B/ RECIBIDOR DE MAGMA B 2/ RB-CR02-03-A SUBUNIDAD DE INSTRUMENTACION DE CAMPO/ |  | TACHO BATCH 7 | 1205 - EMPAQUE ( 1205 )
RB-CR02-03-A VALVULA ON/OFF BRAY 92-0930-11300-532 | 121-0149 | RB-CR02-03-A VALVULA ON/OFF BRAY 92-0930-11300-532 | FISHER | 92-0930-11300-532 |  | Alta | VALVULA DE CONTROL | MILDER ENRIQUE RODRIGUEZ MARTINEZ | RB522M2 | // NICARAGUA SUGAR ESTATES LIMITED/ INGENIO SAN ANTONIO/ FABRICA DE AZUCAR/ CRISTALIZACION/ MASA B/ RECIBIDOR DE MAGMA B 2/ RB-CR02-03-A SUBUNIDAD DE INSTRUMENTACION DE CAMPO/ |  | TACHO BATCH 7 | 1205 - EMPAQUE ( 1205 )
RB-CR02-03-A VALVULA ON/OFF BRAY 92-0930-11300-532 | 121-0148 | RB-CR02-03-A VALVULA ON/OFF BRAY 92-0930-11300-532 | BRAY | 92-0930-11300-532 |  | Alta | VALVULA DE CONTROL | MILDER ENRIQUE RODRIGUEZ MARTINEZ | RB522M2 | // NICARAGUA SUGAR ESTATES LIMITED/ INGENIO SAN ANTONIO/ FABRICA DE AZUCAR/ CRISTALIZACION/ MASA B/ RECIBIDOR DE MAGMA B 2/ RB-CR02-03-A SUBUNIDAD DE INSTRUMENTACION DE CAMPO/ |  | TACHO BATCH 7 | 1205 - EMPAQUE ( 1205 )
RB-CR02-03-A VALVULA ON/OFF BRAY 92-1190-11300-532 | 121-0147 | RB-CR02-03-A VALVULA ON/OFF BRAY 92-1190-11300-532 | BRAY | 92-1190-11300-532 |  | Alta | VALVULA DE CONTROL | MILDER ENRIQUE RODRIGUEZ MARTINEZ | RB522M2 | // NICARAGUA SUGAR ESTATES LIMITED/ INGENIO SAN ANTONIO/ FABRICA DE AZUCAR/ CRISTALIZACION/ MASA B/ RECIBIDOR DE MAGMA B 2/ RB-CR02-03-A SUBUNIDAD DE INSTRUMENTACION DE CAMPO/ | RB-CR02-03-A / PLAN DE MTTO VALVULA ON/OFF BRAY 92-1190-11300-532 | TACHO BATCH 7 | 1205 - EMPAQUE ( 1205 )
RB-CR02-03-A VALVULA ON/OFF BRAY 92-1600-11300-532 | 121-0153 | RB-CR02-03-A VALVULA ON/OFF BRAY 92-1600-11300-532 | FISHER | 92-1600-11300-532 |  | Alta | VALVULA DE CONTROL | MILDER ENRIQUE RODRIGUEZ MARTINEZ | RB522M2 | // NICARAGUA SUGAR ESTATES LIMITED/ INGENIO SAN ANTONIO/ FABRICA DE AZUCAR/ CRISTALIZACION/ MASA B/ RECIBIDOR DE MAGMA B 2/ RB-CR02-03-A SUBUNIDAD DE INSTRUMENTACION DE CAMPO/ |  | TACHO BATCH 7 | 1205 - EMPAQUE ( 1205 )
TH-CR02-03-A MANOMETRO ANALOGICO | 104-0108 | TH-CR02-03-A MANOMETRO ANALOGICO |  |  |  | Alta | MANOMETRO ANALOGICO | MILDER ENRIQUE RODRIGUEZ MARTINEZ | TH40801 | // NICARAGUA SUGAR ESTATES LIMITED/ INGENIO SAN ANTONIO/ FABRICA DE AZUCAR/ CRISTALIZACION/ MASA B/ TACHO BATCH 6 SEMILLA B/ TH-CR02-03-A SUBUNIDAD DE INSTRUMENTACION DE CAMPO/ |  |  | 1205 - EMPAQUE ( 1205 )
TH-CR02-03-A TERMOMETRO ANALOGICO | 110-0052 | TH-CR02-03-A TERMOMETRO ANALOGICO |  |  |  | Alta | TERMOMETRO ANALOGICO | MILDER ENRIQUE RODRIGUEZ MARTINEZ | TH40801 | // NICARAGUA SUGAR ESTATES LIMITED/ INGENIO SAN ANTONIO/ FABRICA DE AZUCAR/ CRISTALIZACION/ MASA B/ TACHO BATCH 6 SEMILLA B/ TH-CR02-03-A SUBUNIDAD DE INSTRUMENTACION DE CAMPO/ |  |  | 1205 - EMPAQUE ( 1205 )
TH-CR02-03-A TRANSMISOR PRESION ABSOLUTA ENDRESS+HAUSER | 179-0035 | TH-CR02-03-A TRANSMISOR PRESION ABSOLUTA ENDRESS+HAUSER | ENDRESS+HAUSER |  |  | Alta | TRANSMISOR DE PRESION ABSOLUTA | MILDER ENRIQUE RODRIGUEZ MARTINEZ | TH40801 | // NICARAGUA SUGAR ESTATES LIMITED/ INGENIO SAN ANTONIO/ FABRICA DE AZUCAR/ CRISTALIZACION/ MASA B/ TACHO BATCH 6 SEMILLA B/ TH-CR02-03-A SUBUNIDAD DE INSTRUMENTACION DE CAMPO/ | TH-CR02-03-A / PLAN DE MTTO TRANSMISOR PRESION ABSOLUTA |  | 1205 - EMPAQUE ( 1205 )
TH-CR02-03-A VACUOMETRO ANALOGICO | 181-0014 | TH-CR02-03-A VACUOMETRO ANALOGICO |  |  |  | Alta | VACUOMETRO ANALOGICO | MILDER ENRIQUE RODRIGUEZ MARTINEZ | TH40801 | // NICARAGUA SUGAR ESTATES LIMITED/ INGENIO SAN ANTONIO/ FABRICA DE AZUCAR/ CRISTALIZACION/ MASA B/ TACHO BATCH 6 SEMILLA B/ TH-CR02-03-A SUBUNIDAD DE INSTRUMENTACION DE CAMPO/ |  |  | 1205 - EMPAQUE ( 1205 )
TH-CR02-03-A VALVULA CONTROL BRAY 92-1600-11300-532 | 121-0142 | TH-CR02-03-A VALVULA CONTROL BRAY 92-1600-11300-532 | BRAY | 92-1600-11300-532 |  | Alta | VALVULA DE CONTROL | MILDER ENRIQUE RODRIGUEZ MARTINEZ | TH40801 | // NICARAGUA SUGAR ESTATES LIMITED/ INGENIO SAN ANTONIO/ FABRICA DE AZUCAR/ CRISTALIZACION/ MASA B/ TACHO BATCH 6 SEMILLA B/ TH-CR02-03-A SUBUNIDAD DE INSTRUMENTACION DE CAMPO/ | TH-CR02-03-A / PLAN DE MTTO VALVULA ON/OFF | TACHO BATCH 6 | 1205 - EMPAQUE ( 1205 )
TH-CR02-03-A VALVULA ON/OFF BRAY 92-1190-11300-532 | 122-0131 | TH-CR02-03-A VALVULA ON/OFF BRAY 92-1190-11300-532 | BRAY | 92-1190-11300-532 |  | Alta | VALVULA ON/OFF | MILDER ENRIQUE RODRIGUEZ MARTINEZ | TH40801 | // NICARAGUA SUGAR ESTATES LIMITED/ INGENIO SAN ANTONIO/ FABRICA DE AZUCAR/ CRISTALIZACION/ MASA B/ TACHO BATCH 6 SEMILLA B/ TH-CR02-03-A SUBUNIDAD DE INSTRUMENTACION DE CAMPO/ | TH-CR02-03-A / PLAN DE MTTO VALVULA ON/OFF | TACHO BATCH 6 | 1205 - EMPAQUE ( 1205 )
TH-CR02-03-A VALVULA ON/OFF BRAY 92-1600-11300-532 | 122-0307 | TH-CR02-03-A VALVULA ON/OFF BRAY 92-1600-11300-532 | BRAY | 92-1600-11300-532 |  | Alta | VALVULA ON/OFF | MILDER ENRIQUE RODRIGUEZ MARTINEZ | TH40801 | // NICARAGUA SUGAR ESTATES LIMITED/ INGENIO SAN ANTONIO/ FABRICA DE AZUCAR/ CRISTALIZACION/ MASA B/ TACHO BATCH 6 SEMILLA B/ TH-CR02-03-A SUBUNIDAD DE INSTRUMENTACION DE CAMPO/ | TH-CR02-03-A / PLAN DE MTTO VALVULA ON/OFF |  | 1205 - EMPAQUE ( 1205 )
TH-CR02-04-A CONJUNTO DE TRANSMISORES TEMPERATURA | 113-0068 | TH-CR02-04-A CONJUNTO DE TRANSMISORES TEMPERATURA |  |  |  | Alta | TRANSMISOR DE TEMPERATURA | MILDER ENRIQUE RODRIGUEZ MARTINEZ | TH400A1 | // NICARAGUA SUGAR ESTATES LIMITED/ INGENIO SAN ANTONIO/ FABRICA DE AZUCAR/ CRISTALIZACION/ MASA B/ TACHO BATCH 7 SEMILLA B/ TH-CR02-04-A SUBUNIDAD DE INSTRUMENTACION DE CAMPO/ |  | TACHO CONTINUO A1 | 1205 - EMPAQUE ( 1205 )
TH-CR02-04-A MANOMETRO ANALOGICO | 104-0060 | TH-CR02-04-A MANOMETRO ANALOGICO |  |  |  | Alta | MANOMETRO ANALOGICO | MILDER ENRIQUE RODRIGUEZ MARTINEZ | TH40802 | // NICARAGUA SUGAR ESTATES LIMITED/ INGENIO SAN ANTONIO/ FABRICA DE AZUCAR/ CRISTALIZACION/ MASA B/ TACHO BATCH 7 SEMILLA B/ TH-CR02-04-A SUBUNIDAD DE INSTRUMENTACION DE CAMPO/ | TH-CR02-04-A / PLAN DE MTTO MANOMETRO ANALOGICO | TACHO BATCH 7 | 1205 - EMPAQUE ( 1205 )
TH-CR02-04-A TERMOMETRO ANALOGICO | 110-0041 | TH-CR02-04-A TERMOMETRO ANALOGICO |  |  |  | Alta | TERMOMETRO ANALOGICO | MILDER ENRIQUE RODRIGUEZ MARTINEZ | TH40802 | // NICARAGUA SUGAR ESTATES LIMITED/ INGENIO SAN ANTONIO/ FABRICA DE AZUCAR/ CRISTALIZACION/ MASA B/ TACHO BATCH 7 SEMILLA B/ TH-CR02-04-A SUBUNIDAD DE INSTRUMENTACION DE CAMPO/ | TH-CR02-04-A / PLAN DE MTTO TERMOMETRO ANALOGICO | TACHO BATCH 7 | 1205 - EMPAQUE ( 1205 )
TH-CR02-04-A TRANSMISOR PRESION ABSOLUTA YOKOGAWA EJA510E | 179-0024 | TH-CR02-04-A TRANSMISOR PRESION ABSOLUTA YOKOGAWA EJA510E | YOKOGAWA | EJA510E |  | Alta | TRANSMISOR DE PRESION ABSOLUTA | MILDER ENRIQUE RODRIGUEZ MARTINEZ | TH40802 | // NICARAGUA SUGAR ESTATES LIMITED/ INGENIO SAN ANTONIO/ FABRICA DE AZUCAR/ CRISTALIZACION/ MASA B/ TACHO BATCH 7 SEMILLA B/ TH-CR02-04-A SUBUNIDAD DE INSTRUMENTACION DE CAMPO/ | TH-CR02-04-A / PLAN DE MTTO TRANSMISOR PRESION ABSOLUTA | TACHO BATCH 7 | 1205 - EMPAQUE ( 1205 )
TH-CR02-04-A VACUOMETRO ANALOGICO | 181-0004 | TH-CR02-04-A VACUOMETRO ANALOGICO |  |  |  | Alta | VACUOMETRO ANALOGICO | MILDER ENRIQUE RODRIGUEZ MARTINEZ | TH40802 | // NICARAGUA SUGAR ESTATES LIMITED/ INGENIO SAN ANTONIO/ FABRICA DE AZUCAR/ CRISTALIZACION/ MASA B/ TACHO BATCH 7 SEMILLA B/ TH-CR02-04-A SUBUNIDAD DE INSTRUMENTACION DE CAMPO/ | TH-CR02-04-A / PLAN DE MTTO VACUOMETRO ANALOGICO | TACHO BATCH 7 | 1205 - EMPAQUE ( 1205 )
TH-CR02-04-A VALVULA CONTROL BRAY 92-1270-11300-532 | 121-0143 | TH-CR02-04-A VALVULA CONTROL BRAY 92-1270-11300-532 | BRAY | 92-1270-11300-532 |  | Alta | VALVULA DE CONTROL | MILDER ENRIQUE RODRIGUEZ MARTINEZ | CD41202 | // NICARAGUA SUGAR ESTATES LIMITED/ INGENIO SAN ANTONIO/ FABRICA DE AZUCAR/ CRISTALIZACION/ MASA B/ TACHO BATCH 7 SEMILLA B/ TH-CR02-04-A SUBUNIDAD DE INSTRUMENTACION DE CAMPO/ |  | TACHO BATCH 7 | 1205 - EMPAQUE ( 1205 )
TH-CR02-04-A VALVULA CONTROL BRAY 92-1600-11300-532 | 121-0141 | TH-CR02-04-A VALVULA CONTROL BRAY 92-1600-11300-532 | BRAY | 92-1600-11300-532 |  | Alta | VALVULA DE CONTROL | MILDER ENRIQUE RODRIGUEZ MARTINEZ | TH402B2 | // NICARAGUA SUGAR ESTATES LIMITED/ INGENIO SAN ANTONIO/ FABRICA DE AZUCAR/ CRISTALIZACION/ MASA B/ TACHO BATCH 7 SEMILLA B/ TH-CR02-04-A SUBUNIDAD DE INSTRUMENTACION DE CAMPO/ |  | TACHO CONTINUO B2 | 1205 - EMPAQUE ( 1205 )
TH-CR02-04-A VALVULA CONTROL MORIN B-100U-S060 | 121-0140 | TH-CR02-04-A VALVULA CONTROL MORIN B-100U-S060 | MORIN | B-100U-S060 |  | Alta | VALVULA DE CONTROL | MILDER ENRIQUE RODRIGUEZ MARTINEZ | TH402B2 | // NICARAGUA SUGAR ESTATES LIMITED/ INGENIO SAN ANTONIO/ FABRICA DE AZUCAR/ CRISTALIZACION/ MASA B/ TACHO BATCH 7 SEMILLA B/ TH-CR02-04-A SUBUNIDAD DE INSTRUMENTACION DE CAMPO/ |  | TACHO CONTINUO B2 | 1205 - EMPAQUE ( 1205 )
TH-CR02-04-A VALVULA ON/OFF BRAY 92-1190-11300-532 | 122-0132 | TH-CR02-04-A VALVULA ON/OFF BRAY 92-1190-11300-532 | BRAY | 92-1190-11300-532 |  | Alta | VALVULA ON/OFF | MILDER ENRIQUE RODRIGUEZ MARTINEZ | CD41202 | // NICARAGUA SUGAR ESTATES LIMITED/ INGENIO SAN ANTONIO/ FABRICA DE AZUCAR/ CRISTALIZACION/ MASA B/ TACHO BATCH 7 SEMILLA B/ TH-CR02-04-A SUBUNIDAD DE INSTRUMENTACION DE CAMPO/ |  | TACHO BATCH 7 | 1205 - EMPAQUE ( 1205 )
TH-CR02-04-A VALVULA ON/OFF BRAY 92-1600-11300-532 | 122-0130 | TH-CR02-04-A VALVULA ON/OFF BRAY 92-1600-11300-532 | BRAY | 92-1600-11300-532 |  | Alta | VALVULA ON/OFF | MILDER ENRIQUE RODRIGUEZ MARTINEZ | TH40801 | // NICARAGUA SUGAR ESTATES LIMITED/ INGENIO SAN ANTONIO/ FABRICA DE AZUCAR/ CRISTALIZACION/ MASA B/ TACHO BATCH 7 SEMILLA B/ TH-CR02-04-A SUBUNIDAD DE INSTRUMENTACION DE CAMPO/ | TH-CR02-04-A / PLAN DE MTTO VALVULA ON/OFF | TACHO BATCH 6 | 1205 - EMPAQUE ( 1205 )
TH-CR02-04-A VALVULA ON/OFF BRAY 92-2550-11300-532 | 122-0129 | TH-CR02-04-A VALVULA ON/OFF BRAY 92-2550-11300-532 | BRAY | 92-2550-11300-532 |  | Alta | VALVULA ON/OFF | MILDER ENRIQUE RODRIGUEZ MARTINEZ | TH40802 | // NICARAGUA SUGAR ESTATES LIMITED/ INGENIO SAN ANTONIO/ FABRICA DE AZUCAR/ CRISTALIZACION/ MASA B/ TACHO BATCH 7 SEMILLA B/ TH-CR02-04-A SUBUNIDAD DE INSTRUMENTACION DE CAMPO/ | TH-CR02-04-A / PLAN DE MTTO VALVULA ON/OFF | TACHO BATCH 7 | 1205 - EMPAQUE ( 1205 )
TH-CR02-01-A CONJUNTO DE SENSORES PROBADORES DE RADIO FRECUENCIA DIGITRANS T4LP-1 | 175-0004 | TH-CR02-01-A CONJUNTO DE SENSORES PROBADORES DE RADIO FRECUENCIA DIGITRANS T4LP-1 | DIGITRANS | T4LP-1 |  | Alta | REFRACTOMETRO | MILDER ENRIQUE RODRIGUEZ MARTINEZ | TH400A1 | // NICARAGUA SUGAR ESTATES LIMITED/ INGENIO SAN ANTONIO/ FABRICA DE AZUCAR/ CRISTALIZACION/ MASA B/ TACHO CONTINUO B1/ TH-CR02-01-A SUBUNIDAD DE INSTRUMENTACION DE CAMPO/ | FABRICA DE AZUCAR / PLAN DE MTTO CONJUNTO DE SENSORES PROBADORES DE RADIO FRECUENCIA (8 SENSORES) | TACHO CONTINUO A1 | 1209 - CRISTALIZACION Y DESARROLLO ( 1209 )
TH-CR02-01-A CONJUNTO DE TRANSMISORES TEMPERATURA | 113-0066 | TH-CR02-01-A CONJUNTO DE TRANSMISORES TEMPERATURA |  |  |  | Alta | TRANSMISOR DE TEMPERATURA | MILDER ENRIQUE RODRIGUEZ MARTINEZ | TH400A1 | // NICARAGUA SUGAR ESTATES LIMITED/ INGENIO SAN ANTONIO/ FABRICA DE AZUCAR/ CRISTALIZACION/ MASA B/ TACHO CONTINUO B1/ TH-CR02-01-A SUBUNIDAD DE INSTRUMENTACION DE CAMPO/ | TH-CR02-01-A / PLAN DE MTTO CONJUNTO TRANSMISORES TEMPERATURA | TACHO CONTINUO A1 | 1209 - CRISTALIZACION Y DESARROLLO ( 1209 )
TH-CR02-01-A CONJUNTO DE VALVULAS ON/OFF DE ALIMENTACION AT-CONTROLS | 122-0122 | TH-CR02-01-A CONJUNTO DE VALVULAS ON/OFF DE ALIMENTACION AT-CONTROLS | AT-CONTROLS |  |  | Alta | VALVULA ON/OFF | MILDER ENRIQUE RODRIGUEZ MARTINEZ | TH412B1 | // NICARAGUA SUGAR ESTATES LIMITED/ INGENIO SAN ANTONIO/ FABRICA DE AZUCAR/ CRISTALIZACION/ MASA B/ TACHO CONTINUO B1/ TH-CR02-01-A SUBUNIDAD DE INSTRUMENTACION DE CAMPO/ | TH-CR02-01-A / PLAN DE MTTO CONJUNTO VALVULAS ON/OFF | TACHO CONTINUO B1 | 1209 - CRISTALIZACION Y DESARROLLO ( 1209 )
TH-CR02-01-A INTERRUPTOR NIVEL ENDRESS+HAUSER LIQUIPHANT FTL31 | 144-0012 | TH-CR02-01-A INTERRUPTOR NIVEL ENDRESS+HAUSER LIQUIPHANT FTL31 | ENDRESS+HAUSER | LIQUIPHANT FTL31 |  | Alta | INTERRUPTOR DE NIVEL | MILDER ENRIQUE RODRIGUEZ MARTINEZ | TH412B1 | // NICARAGUA SUGAR ESTATES LIMITED/ INGENIO SAN ANTONIO/ FABRICA DE AZUCAR/ CRISTALIZACION/ MASA B/ TACHO CONTINUO B1/ TH-CR02-01-A SUBUNIDAD DE INSTRUMENTACION DE CAMPO/ |  | TACHO CONTINUO B1 | 1209 - CRISTALIZACION Y DESARROLLO ( 1209 )
TH-CR02-01-A INTERRUPTOR NIVEL VEGA VEGASWING63 | 144-0011 | TH-CR02-01-A INTERRUPTOR NIVEL VEGA VEGASWING63 | VEGA | VEGASWING63 |  | Alta | INTERRUPTOR DE NIVEL | MILDER ENRIQUE RODRIGUEZ MARTINEZ | TH412B1 | // NICARAGUA SUGAR ESTATES LIMITED/ INGENIO SAN ANTONIO/ FABRICA DE AZUCAR/ CRISTALIZACION/ MASA B/ TACHO CONTINUO B1/ TH-CR02-01-A SUBUNIDAD DE INSTRUMENTACION DE CAMPO/ | TH-CR02-01-A / PLAN DE MTTO INTERRUPTOR DE NIVEL | TACHO CONTINUO B1 | 1209 - CRISTALIZACION Y DESARROLLO ( 1209 )
TH-CR02-01-A INTERRUPTOR NIVEL VEGA VEGASWING63 | 144-0010 | TH-CR02-01-A INTERRUPTOR NIVEL VEGA VEGASWING63 | VEGA | VEGASWING63 |  | Alta | INTERRUPTOR DE NIVEL | MILDER ENRIQUE RODRIGUEZ MARTINEZ | TH412B1 | // NICARAGUA SUGAR ESTATES LIMITED/ INGENIO SAN ANTONIO/ FABRICA DE AZUCAR/ CRISTALIZACION/ MASA B/ TACHO CONTINUO B1/ TH-CR02-01-A SUBUNIDAD DE INSTRUMENTACION DE CAMPO/ | TH-CR02-01-A / PLAN DE MTTO INTERRUPTOR DE NIVEL | TACHO CONTINUO B1 | 1209 - CRISTALIZACION Y DESARROLLO ( 1209 )
TH-CR02-01-A MANOMETRO ANALOGICO | 104-0056 | TH-CR02-01-A MANOMETRO ANALOGICO |  |  |  | Alta | MANOMETRO ANALOGICO | MILDER ENRIQUE RODRIGUEZ MARTINEZ | TH412B1 | // NICARAGUA SUGAR ESTATES LIMITED/ INGENIO SAN ANTONIO/ FABRICA DE AZUCAR/ CRISTALIZACION/ MASA B/ TACHO CONTINUO B1/ TH-CR02-01-A SUBUNIDAD DE INSTRUMENTACION DE CAMPO/ | TH-CR02-01-A / PLAN DE MTTO MANOMETRO ANALOGICO | TACHO CONTINUO B1 | 1209 - CRISTALIZACION Y DESARROLLO ( 1209 )
TH-CR02-01-A MANOMETRO ANALOGICO | 104-0055 | TH-CR02-01-A MANOMETRO ANALOGICO |  |  |  | Alta | MANOMETRO ANALOGICO | MILDER ENRIQUE RODRIGUEZ MARTINEZ | TH412B1 | // NICARAGUA SUGAR ESTATES LIMITED/ INGENIO SAN ANTONIO/ FABRICA DE AZUCAR/ CRISTALIZACION/ MASA B/ TACHO CONTINUO B1/ TH-CR02-01-A SUBUNIDAD DE INSTRUMENTACION DE CAMPO/ | TH-CR02-01-A / PLAN DE MTTO MANOMETRO ANALOGICO | TACHO CONTINUO B1 | 1209 - CRISTALIZACION Y DESARROLLO ( 1209 )
TH-CR02-01-A TRANSMISOR PRESION ABSOLUTA YOKOGAWA EJA510E | 179-0020 | TH-CR02-01-A TRANSMISOR PRESION ABSOLUTA YOKOGAWA EJA510E | YOKOGAWA | EJA510E |  | Alta | TRANSMISOR DE PRESION ABSOLUTA | MILDER ENRIQUE RODRIGUEZ MARTINEZ | TH412B1 | // NICARAGUA SUGAR ESTATES LIMITED/ INGENIO SAN ANTONIO/ FABRICA DE AZUCAR/ CRISTALIZACION/ MASA B/ TACHO CONTINUO B1/ TH-CR02-01-A SUBUNIDAD DE INSTRUMENTACION DE CAMPO/ | TH-CR02-01-A / PLAN DE MTTO TRANSMISOR PRESION MANOMETRICA | TACHO CONTINUO B1 | 1209 - CRISTALIZACION Y DESARROLLO ( 1209 )
TH-CR02-01-A TRANSMISOR PRESION ABSOLUTA YOKOGAWA EJA510E | 179-0019 | TH-CR02-01-A TRANSMISOR PRESION ABSOLUTA YOKOGAWA EJA510E | YOKOGAWA | EJA510E |  | Alta | TRANSMISOR DE PRESION ABSOLUTA | MILDER ENRIQUE RODRIGUEZ MARTINEZ | TH412B1 | // NICARAGUA SUGAR ESTATES LIMITED/ INGENIO SAN ANTONIO/ FABRICA DE AZUCAR/ CRISTALIZACION/ MASA B/ TACHO CONTINUO B1/ TH-CR02-01-A SUBUNIDAD DE INSTRUMENTACION DE CAMPO/ | TH-CR02-01-A / PLAN DE MTTO TRANSMISOR PRESION MANOMETRICA | TACHO CONTINUO B1 | 1209 - CRISTALIZACION Y DESARROLLO ( 1209 )
TH-CR02-01-A TRANSMISOR PRESION DIFERENCIAL ENDRESS+HAUSER | 117-0072 | TH-CR02-01-A TRANSMISOR PRESION DIFERENCIAL ENDRESS+HAUSER | ENDRESS+HAUSER |  |  | Alta | TRANSMISOR DE PRESION DIFERENCIAL | MILDER ENRIQUE RODRIGUEZ MARTINEZ | TK41001 | // NICARAGUA SUGAR ESTATES LIMITED/ INGENIO SAN ANTONIO/ FABRICA DE AZUCAR/ CRISTALIZACION/ MASA B/ TACHO CONTINUO B1/ TH-CR02-01-A SUBUNIDAD DE INSTRUMENTACION DE CAMPO/ |  | TACHOS CONTINUOS | 1209 - CRISTALIZACION Y DESARROLLO ( 1209 )
TH-CR02-01-A TRANSMISOR PRESION DIFERENCIAL YOKOGAWA | 119-0028 | TH-CR02-01-A TRANSMISOR PRESION DIFERENCIAL YOKOGAWA |  |  |  | Alta | TRANSMISOR RADAR | MILDER ENRIQUE RODRIGUEZ MARTINEZ | TH412B1 | // NICARAGUA SUGAR ESTATES LIMITED/ INGENIO SAN ANTONIO/ FABRICA DE AZUCAR/ CRISTALIZACION/ MASA B/ TACHO CONTINUO B1/ TH-CR02-01-A SUBUNIDAD DE INSTRUMENTACION DE CAMPO/ |  | TACHO CONTINUO B1 | 1209 - CRISTALIZACION Y DESARROLLO ( 1209 )
TH-CR02-01-A TRANSMISOR PRESION DIFERENCIAL YOKOGAWA | 119-0027 | TH-CR02-01-A TRANSMISOR PRESION DIFERENCIAL YOKOGAWA |  |  |  | Alta | TRANSMISOR RADAR | MILDER ENRIQUE RODRIGUEZ MARTINEZ | TH412B1 | // NICARAGUA SUGAR ESTATES LIMITED/ INGENIO SAN ANTONIO/ FABRICA DE AZUCAR/ CRISTALIZACION/ MASA B/ TACHO CONTINUO B1/ TH-CR02-01-A SUBUNIDAD DE INSTRUMENTACION DE CAMPO/ |  | TACHO CONTINUO B1 | 1209 - CRISTALIZACION Y DESARROLLO ( 1209 )
TH-CR02-01-A TRANSMISOR RADAR | 119-0026 | TH-CR02-01-A TRANSMISOR RADAR |  |  |  | Alta | TRANSMISOR RADAR | MILDER ENRIQUE RODRIGUEZ MARTINEZ | TH412B1 | // NICARAGUA SUGAR ESTATES LIMITED/ INGENIO SAN ANTONIO/ FABRICA DE AZUCAR/ CRISTALIZACION/ MASA B/ TACHO CONTINUO B1/ TH-CR02-01-A SUBUNIDAD DE INSTRUMENTACION DE CAMPO/ | TH-CR02-01-A / PLAN DE MTTO TRANSMISOR DE RADAR | TACHO CONTINUO B1 | 1209 - CRISTALIZACION Y DESARROLLO ( 1209 )
TH-CR02-01-A TRANSMISOR RADAR GUIADO VEGA VEGAFLEX81 | 121-0145 | TH-CR02-01-A TRANSMISOR RADAR GUIADO VEGA VEGAFLEX81 | VEGA | VEGAFLEX81 |  | Alta | VALVULA DE CONTROL | MILDER ENRIQUE RODRIGUEZ MARTINEZ | TH412B1 | // NICARAGUA SUGAR ESTATES LIMITED/ INGENIO SAN ANTONIO/ FABRICA DE AZUCAR/ CRISTALIZACION/ MASA B/ TACHO CONTINUO B1/ TH-CR02-01-A SUBUNIDAD DE INSTRUMENTACION DE CAMPO/ |  | TACHO CONTINUO B1 | 1209 - CRISTALIZACION Y DESARROLLO ( 1209 )
TH-CR02-01-A VALVULA CONTROL FISHER 2052 | 121-0144 | TH-CR02-01-A VALVULA CONTROL FISHER 2052 | FISHER | 2052 |  | Alta | VALVULA DE CONTROL | MILDER ENRIQUE RODRIGUEZ MARTINEZ | TH412B1 | // NICARAGUA SUGAR ESTATES LIMITED/ INGENIO SAN ANTONIO/ FABRICA DE AZUCAR/ CRISTALIZACION/ MASA B/ TACHO CONTINUO B1/ TH-CR02-01-A SUBUNIDAD DE INSTRUMENTACION DE CAMPO/ |  | TACHO CONTINUO B1 | 1209 - CRISTALIZACION Y DESARROLLO ( 1209 )
TH-CR02-01-A VALVULA CONTROL MORIN B-072U-D000 | 121-0138 | TH-CR02-01-A VALVULA CONTROL MORIN B-072U-D000 | MORIN | B-072U-D000 |  | Alta | VALVULA DE CONTROL | MILDER ENRIQUE RODRIGUEZ MARTINEZ | TH412B1 | // NICARAGUA SUGAR ESTATES LIMITED/ INGENIO SAN ANTONIO/ FABRICA DE AZUCAR/ CRISTALIZACION/ MASA B/ TACHO CONTINUO B1/ TH-CR02-01-A SUBUNIDAD DE INSTRUMENTACION DE CAMPO/ | TH-CR02-01-A / PLAN DE MTTO VALVULA CONTROL | TACHO CONTINUO B1 | 1209 - CRISTALIZACION Y DESARROLLO ( 1209 )
TH-CR02-01-A VALVULA CONTROL MORIN B-740U-S080 | 121-0137 | TH-CR02-01-A VALVULA CONTROL MORIN B-740U-S080 | MORIN | B-740U-S080 |  | Alta | VALVULA DE CONTROL | MILDER ENRIQUE RODRIGUEZ MARTINEZ | TH412B1 | // NICARAGUA SUGAR ESTATES LIMITED/ INGENIO SAN ANTONIO/ FABRICA DE AZUCAR/ CRISTALIZACION/ MASA B/ TACHO CONTINUO B1/ TH-CR02-01-A SUBUNIDAD DE INSTRUMENTACION DE CAMPO/ | TH-CR02-01-A / PLAN DE MTTO VALVULA CONTROL | TACHO CONTINUO B1 | 1209 - CRISTALIZACION Y DESARROLLO ( 1209 )
TH-CR02-01-A VALVULA ON/OFF BRAY 92-1270-11300-532 | 122-0121 | TH-CR02-01-A VALVULA ON/OFF BRAY 92-1270-11300-532 | BRAY | 92-1270-11300-532 |  | Alta | VALVULA ON/OFF | MILDER ENRIQUE RODRIGUEZ MARTINEZ | TH412B1 | // NICARAGUA SUGAR ESTATES LIMITED/ INGENIO SAN ANTONIO/ FABRICA DE AZUCAR/ CRISTALIZACION/ MASA B/ TACHO CONTINUO B1/ TH-CR02-01-A SUBUNIDAD DE INSTRUMENTACION DE CAMPO/ | TH-CR02-01-A / PLAN DE MTTO VALVULA ON/OFF | TACHO CONTINUO B1 | 1209 - CRISTALIZACION Y DESARROLLO ( 1209 )
TH-CR02-02-A CONJUNTO DE SENSORES PROBADORES DE RADIO FRECUENCIA DIGITRANS T4LP-1 | 175-0005 | TH-CR02-02-A CONJUNTO DE SENSORES PROBADORES DE RADIO FRECUENCIA DIGITRANS T4LP-1 | DIGITRANS | T4LP-1 |  | Alta | REFRACTOMETRO | MILDER ENRIQUE RODRIGUEZ MARTINEZ | TH402B2 | // NICARAGUA SUGAR ESTATES LIMITED/ INGENIO SAN ANTONIO/ FABRICA DE AZUCAR/ CRISTALIZACION/ MASA B/ TACHO CONTINUO B2/ TH-CR02-02-A SUBUNIDAD DE INSTRUMENTACION DE CAMPO/ | FABRICA DE AZUCAR / PLAN DE MTTO CONJUNTO DE SENSORES PROBADORES DE RADIO FRECUENCIA (14 SENSORES) | TACHO CONTINUO A1 | 1209 - CRISTALIZACION Y DESARROLLO ( 1209 )
TH-CR02-02-A CONJUNTO DE TRANSMISORES TEMPERATURA | 113-0100 | TH-CR02-02-A CONJUNTO DE TRANSMISORES TEMPERATURA |  |  |  | Alta | TRANSMISOR DE TEMPERATURA | MILDER ENRIQUE RODRIGUEZ MARTINEZ | TH402B2 | // NICARAGUA SUGAR ESTATES LIMITED/ INGENIO SAN ANTONIO/ FABRICA DE AZUCAR/ CRISTALIZACION/ MASA B/ TACHO CONTINUO B2/ TH-CR02-02-A SUBUNIDAD DE INSTRUMENTACION DE CAMPO/ | TH-CR02-02-A / PLAN DE MTTO CONJUNTO TRANSMISORES TEMPERATURA |  | 1209 - CRISTALIZACION Y DESARROLLO ( 1209 )
TH-CR02-02-A CONJUNTO DE VALVULAS ON/OFF DE ALIMENTACION BRAY 92-0630-11300-532 | 122-0123 | TH-CR02-02-A CONJUNTO DE VALVULAS ON/OFF DE ALIMENTACION BRAY 92-0630-11300-532 | BRAY | 92-0630-11300-532 |  | Alta | VALVULA ON/OFF | MILDER ENRIQUE RODRIGUEZ MARTINEZ | TH402B2 | // NICARAGUA SUGAR ESTATES LIMITED/ INGENIO SAN ANTONIO/ FABRICA DE AZUCAR/ CRISTALIZACION/ MASA B/ TACHO CONTINUO B2/ TH-CR02-02-A SUBUNIDAD DE INSTRUMENTACION DE CAMPO/ | TH-CR02-02-A / PLAN DE MTTO CONJUNTO VALVULAS ON/OFF | TACHO CONTINUO A1 | 1209 - CRISTALIZACION Y DESARROLLO ( 1209 )
TH-CR02-02-A MANOMETRO ANALOGICO | 104-0058 | TH-CR02-02-A MANOMETRO ANALOGICO |  |  |  | Alta | MANOMETRO ANALOGICO | MILDER ENRIQUE RODRIGUEZ MARTINEZ | TH402B2 | // NICARAGUA SUGAR ESTATES LIMITED/ INGENIO SAN ANTONIO/ FABRICA DE AZUCAR/ CRISTALIZACION/ MASA B/ TACHO CONTINUO B2/ TH-CR02-02-A SUBUNIDAD DE INSTRUMENTACION DE CAMPO/ | TH-CR02-02-A / PLAN DE MTTO MANOMETRO ANALOGICO | TACHO CONTINUO B2 | 1209 - CRISTALIZACION Y DESARROLLO ( 1209 )
TH-CR02-02-A MANOMETRO ANALOGICO | 104-0057 | TH-CR02-02-A MANOMETRO ANALOGICO |  |  |  | Alta | MANOMETRO ANALOGICO | MILDER ENRIQUE RODRIGUEZ MARTINEZ | TH402B2 | // NICARAGUA SUGAR ESTATES LIMITED/ INGENIO SAN ANTONIO/ FABRICA DE AZUCAR/ CRISTALIZACION/ MASA B/ TACHO CONTINUO B2/ TH-CR02-02-A SUBUNIDAD DE INSTRUMENTACION DE CAMPO/ | TH-CR02-02-A / PLAN DE MTTO MANOMETRO ANALOGICO | TACHO CONTINUO B2 | 1209 - CRISTALIZACION Y DESARROLLO ( 1209 )
TH-CR02-02-A TRANSMISOR FLUJO MAGNETICO ABB FEP630 | 114-0117 | TH-CR02-02-A TRANSMISOR FLUJO MAGNETICO ABB FEP630 | ABB | FEP630 |  | Alta | TRANSMISOR DE FLUJO MAGNETICO | MILDER ENRIQUE RODRIGUEZ MARTINEZ | TH402B2 | // NICARAGUA SUGAR ESTATES LIMITED/ INGENIO SAN ANTONIO/ FABRICA DE AZUCAR/ CRISTALIZACION/ MASA B/ TACHO CONTINUO B2/ TH-CR02-02-A SUBUNIDAD DE INSTRUMENTACION DE CAMPO/ |  |  | 1209 - CRISTALIZACION Y DESARROLLO ( 1209 )
TH-CR02-02-A TRANSMISOR PRESION ABSOLUTA YOKOGAWA EJA510E | 179-0022 | TH-CR02-02-A TRANSMISOR PRESION ABSOLUTA YOKOGAWA EJA510E | YOKOGAWA | EJA510E |  | Alta | TRANSMISOR DE PRESION ABSOLUTA | MILDER ENRIQUE RODRIGUEZ MARTINEZ | TH402B2 | // NICARAGUA SUGAR ESTATES LIMITED/ INGENIO SAN ANTONIO/ FABRICA DE AZUCAR/ CRISTALIZACION/ MASA B/ TACHO CONTINUO B2/ TH-CR02-02-A SUBUNIDAD DE INSTRUMENTACION DE CAMPO/ | TH-CR02-02-A / PLAN DE MTTO TRANSMISOR PRESION MANOMETRICA | TACHO CONTINUO B2 | 1209 - CRISTALIZACION Y DESARROLLO ( 1209 )
TH-CR02-02-A TRANSMISOR PRESION ABSOLUTA YOKOGAWA EJA510E | 179-0021 | TH-CR02-02-A TRANSMISOR PRESION ABSOLUTA YOKOGAWA EJA510E | YOKOGAWA | EJA510E |  | Alta | TRANSMISOR DE PRESION ABSOLUTA | MILDER ENRIQUE RODRIGUEZ MARTINEZ | TH402B2 | // NICARAGUA SUGAR ESTATES LIMITED/ INGENIO SAN ANTONIO/ FABRICA DE AZUCAR/ CRISTALIZACION/ MASA B/ TACHO CONTINUO B2/ TH-CR02-02-A SUBUNIDAD DE INSTRUMENTACION DE CAMPO/ | TH-CR02-02-A / PLAN DE MTTO TRANSMISOR PRESION MANOMETRICA | TACHO CONTINUO B2 | 1209 - CRISTALIZACION Y DESARROLLO ( 1209 )
TH-CR02-02-A VALVULA CONTROL BRAY 98 | 121-0139 | TH-CR02-02-A VALVULA CONTROL BRAY 98 | BRAY | 98 |  | Alta | VALVULA DE CONTROL | MILDER ENRIQUE RODRIGUEZ MARTINEZ | TH402B2 | // NICARAGUA SUGAR ESTATES LIMITED/ INGENIO SAN ANTONIO/ FABRICA DE AZUCAR/ CRISTALIZACION/ MASA B/ TACHO CONTINUO B2/ TH-CR02-02-A SUBUNIDAD DE INSTRUMENTACION DE CAMPO/ | TH-CR02-02-A / PLAN DE MTTO VALVULA CONTROL | TACHO CONTINUO B2 | 1209 - CRISTALIZACION Y DESARROLLO ( 1209 )
TH-CR02-02-A VALVULA ON/OFF BRAY 92-1270-11300-532 | 122-0124 | TH-CR02-02-A VALVULA ON/OFF BRAY 92-1270-11300-532 | BRAY | 92-1270-11300-532 |  | Alta | VALVULA ON/OFF | MILDER ENRIQUE RODRIGUEZ MARTINEZ | TH402B2 | // NICARAGUA SUGAR ESTATES LIMITED/ INGENIO SAN ANTONIO/ FABRICA DE AZUCAR/ CRISTALIZACION/ MASA B/ TACHO CONTINUO B2/ TH-CR02-02-A SUBUNIDAD DE INSTRUMENTACION DE CAMPO/ | TH-CR02-02-A / PLAN DE MTTO VALVULA ON/OFF | TACHO CONTINUO B2 | 1209 - CRISTALIZACION Y DESARROLLO ( 1209 )
TH-CR02-02-A VALVULA ON/OFF BRAY 92-2550-11300-532 | 122-0125 | TH-CR02-02-A VALVULA ON/OFF BRAY 92-2550-11300-532 | BRAY | 92-2550-11300-532 |  | Alta | VALVULA ON/OFF | MILDER ENRIQUE RODRIGUEZ MARTINEZ | TH402B2 | // NICARAGUA SUGAR ESTATES LIMITED/ INGENIO SAN ANTONIO/ FABRICA DE AZUCAR/ CRISTALIZACION/ MASA B/ TACHO CONTINUO B2/ TH-CR02-02-A SUBUNIDAD DE INSTRUMENTACION DE CAMPO/ | TH-CR02-02-A / PLAN DE MTTO VALVULA DE CONTROL | TACHO CONTINUO B2 | 1209 - CRISTALIZACION Y DESARROLLO ( 1209 )
TQ-CR02-01-A INTERRUPTOR NIVEL ENDRESS+HAUSER LIQUIPHANT FTL31 | 144-0029 | TQ-CR02-01-A INTERRUPTOR NIVEL ENDRESS+HAUSER LIQUIPHANT FTL31 | ENDRESS+HAUSER | LIQUIPHANT FTL31 |  | Alta | INTERRUPTOR DE NIVEL | MILDER ENRIQUE RODRIGUEZ MARTINEZ | TK41201 | // NICARAGUA SUGAR ESTATES LIMITED/ INGENIO SAN ANTONIO/ FABRICA DE AZUCAR/ CRISTALIZACION/ MASA B/ TANQUE DE MELADURA PARA TACHO BATCH/ TQ-CR02-01-A SUBUNIDAD DE INSTRUMENTACION DE CAMPO/ | TQ-CR02-01-A / PLAN DE MTTO INTERRUPTOR NIVEL ENDRESS+HAUSER LIQUIPHANT FTL31 |  | 1205 - EMPAQUE ( 1205 )
TQ-CR02-01-A TRANSMISOR RADAR GUIADO VEGA VEGAFLEX81 | 180-0019 | TQ-CR02-01-A TRANSMISOR RADAR GUIADO VEGA VEGAFLEX81 | VEGA | VEGAFLEX81 |  | Alta | TRANSMISOR DE RADAR GUIADO | MILDER ENRIQUE RODRIGUEZ MARTINEZ | TK41201 | // NICARAGUA SUGAR ESTATES LIMITED/ INGENIO SAN ANTONIO/ FABRICA DE AZUCAR/ CRISTALIZACION/ MASA B/ TANQUE DE MELADURA PARA TACHO BATCH/ TQ-CR02-01-A SUBUNIDAD DE INSTRUMENTACION DE CAMPO/ | TQ-CR02-01-A / PLAN DE MTTO TRANSMISOR DE RADAR GUIADO |  | 1205 - EMPAQUE ( 1205 )
TQ-CR02-02-A INTERRUPTOR NIVEL ENDRESS+HAUSER LIQUIPHANT FTL31 | 144-0009 | TQ-CR02-02-A INTERRUPTOR NIVEL ENDRESS+HAUSER LIQUIPHANT FTL31 | ENDRESS+HAUSER | LIQUIPHANT FTL31 |  | Media | INTERRUPTOR DE NIVEL | MILDER ENRIQUE RODRIGUEZ MARTINEZ | TK41201 | // NICARAGUA SUGAR ESTATES LIMITED/ INGENIO SAN ANTONIO/ FABRICA DE AZUCAR/ CRISTALIZACION/ MASA B/ TANQUE DE MIEL A 1 CRISTALIZACION/ TQ-CR02-02-A SUBUNIDAD DE INSTRUMENTACION DE CAMPO/ | TQ-CR02-02-A / PLAN DE MTTO INTERRUPTOR DE NIVEL | TACHOS CONTINUOS | 1205 - EMPAQUE ( 1205 )
TQ-CR02-02-A TRANSMISOR RADAR GUIADO VEGA VEGAFLEX81 | 180-0015 | TQ-CR02-02-A TRANSMISOR RADAR GUIADO VEGA VEGAFLEX81 | VEGA | VEGAFLEX81 |  | Media | TRANSMISOR DE RADAR GUIADO | MILDER ENRIQUE RODRIGUEZ MARTINEZ | TK41201 | // NICARAGUA SUGAR ESTATES LIMITED/ INGENIO SAN ANTONIO/ FABRICA DE AZUCAR/ CRISTALIZACION/ MASA B/ TANQUE DE MIEL A 1 CRISTALIZACION/ TQ-CR02-02-A SUBUNIDAD DE INSTRUMENTACION DE CAMPO/ | TQ-CR02-02-A / PLAN DE MTTO TRANSMISOR DE RADAR GUIADO | TACHOS CONTINUOS | 1205 - EMPAQUE ( 1205 )
TQ-CR02-03-A TRANSMISOR FLUJO MAGNETICO ABB FEP630 | 114-0054 | TQ-CR02-03-A TRANSMISOR FLUJO MAGNETICO ABB FEP630 | ABB | FEP630 |  | Media | TRANSMISOR DE FLUJO MAGNETICO | MILDER ENRIQUE RODRIGUEZ MARTINEZ | TH400A1 | // NICARAGUA SUGAR ESTATES LIMITED/ INGENIO SAN ANTONIO/ FABRICA DE AZUCAR/ CRISTALIZACION/ MASA B/ TANQUE DE MIEL A 2 PARA TACHO CONTINUO/ TQ-CR02-03-A SUBUNIDAD DE INSTRUMENTACION DE CAMPO/ |  | TACHO CONTINUO A1 | 1205 - EMPAQUE ( 1205 )
TQ-CR02-03-A TRANSMISOR FLUJO MAGNETICO ABB FEP630 | 114-0053 | TQ-CR02-03-A TRANSMISOR FLUJO MAGNETICO ABB FEP630 | ABB | FEP630 |  | Media | TRANSMISOR DE FLUJO MAGNETICO | MILDER ENRIQUE RODRIGUEZ MARTINEZ | TH400A1 | // NICARAGUA SUGAR ESTATES LIMITED/ INGENIO SAN ANTONIO/ FABRICA DE AZUCAR/ CRISTALIZACION/ MASA B/ TANQUE DE MIEL A 2 PARA TACHO CONTINUO/ TQ-CR02-03-A SUBUNIDAD DE INSTRUMENTACION DE CAMPO/ |  | TACHO CONTINUO A1 | 1205 - EMPAQUE ( 1205 )
TQ-CR02-03-A TRANSMISOR FLUJO MAGNETICO YOKOGAWA AXFA14G | 114-0056 | TQ-CR02-03-A TRANSMISOR FLUJO MAGNETICO YOKOGAWA AXFA14G | YOKOGAWA | AXFA14G |  | Media | TRANSMISOR DE FLUJO MAGNETICO | MILDER ENRIQUE RODRIGUEZ MARTINEZ | TH402A3 | // NICARAGUA SUGAR ESTATES LIMITED/ INGENIO SAN ANTONIO/ FABRICA DE AZUCAR/ CRISTALIZACION/ MASA B/ TANQUE DE MIEL A 2 PARA TACHO CONTINUO/ TQ-CR02-03-A SUBUNIDAD DE INSTRUMENTACION DE CAMPO/ |  | TACHO CONTINUO A3 | 1205 - EMPAQUE ( 1205 )
TQ-CR02-03-A TRANSMISOR FLUJO MAGNETICO YOKOGAWA AXFA14G | 114-0055 | TQ-CR02-03-A TRANSMISOR FLUJO MAGNETICO YOKOGAWA AXFA14G | YOKOGAWA | AXFA150G |  | Media | TRANSMISOR DE FLUJO MAGNETICO | MILDER ENRIQUE RODRIGUEZ MARTINEZ | TH400A2 | // NICARAGUA SUGAR ESTATES LIMITED/ INGENIO SAN ANTONIO/ FABRICA DE AZUCAR/ CRISTALIZACION/ MASA B/ TANQUE DE MIEL A 2 PARA TACHO CONTINUO/ TQ-CR02-03-A SUBUNIDAD DE INSTRUMENTACION DE CAMPO/ |  | TACHO CONTINUO A2 | 1205 - EMPAQUE ( 1205 )
TQ-CR02-03-A TRANSMISOR FLUJO MAGNETICO YOKOGAWA AXFB12C | 114-0057 | TQ-CR02-03-A TRANSMISOR FLUJO MAGNETICO YOKOGAWA AXFB12C | YOKOGAWA | AXFB12C |  | Media | TRANSMISOR DE FLUJO MAGNETICO | MILDER ENRIQUE RODRIGUEZ MARTINEZ | TH400A2 | // NICARAGUA SUGAR ESTATES LIMITED/ INGENIO SAN ANTONIO/ FABRICA DE AZUCAR/ CRISTALIZACION/ MASA B/ TANQUE DE MIEL A 2 PARA TACHO CONTINUO/ TQ-CR02-03-A SUBUNIDAD DE INSTRUMENTACION DE CAMPO/ |  | TACHO CONTINUO A2 | 1205 - EMPAQUE ( 1205 )
TQ-CR02-03-A TRANSMISOR FLUJO MAGNETICO YOKOGAWA AXG | 114-0058 | TQ-CR02-03-A TRANSMISOR FLUJO MAGNETICO YOKOGAWA AXG | YOKOGAWA | AXG |  | Media | TRANSMISOR DE FLUJO MAGNETICO | MILDER ENRIQUE RODRIGUEZ MARTINEZ | TH402A3 | // NICARAGUA SUGAR ESTATES LIMITED/ INGENIO SAN ANTONIO/ FABRICA DE AZUCAR/ CRISTALIZACION/ MASA B/ TANQUE DE MIEL A 2 PARA TACHO CONTINUO/ TQ-CR02-03-A SUBUNIDAD DE INSTRUMENTACION DE CAMPO/ |  | TACHO CONTINUO A3 | 1205 - EMPAQUE ( 1205 )
TQ-CR02-03-A TRANSMISOR PRESION DIFERENCIAL YOKOGAWA EJA210E | 117-0071 | TQ-CR02-03-A TRANSMISOR PRESION DIFERENCIAL YOKOGAWA EJA210E | YOKOGAWA | EJA210E |  | Media | TRANSMISOR DE PRESION DIFERENCIAL | MILDER ENRIQUE RODRIGUEZ MARTINEZ | TK42401 | // NICARAGUA SUGAR ESTATES LIMITED/ INGENIO SAN ANTONIO/ FABRICA DE AZUCAR/ CRISTALIZACION/ MASA B/ TANQUE DE MIEL A 2 PARA TACHO CONTINUO/ TQ-CR02-03-A SUBUNIDAD DE INSTRUMENTACION DE CAMPO/ | TQ-CR02-03-A / PLAN DE MTTO TRANSMISOR PRESION DIFERENCIAL | TACHOS CONTINUOS | 1205 - EMPAQUE ( 1205 )
TB-CR02-02-A TRANSMISOR FLUJO MAGNETICO YOKOGAWA AXFA14G | 114-0116 | TB-CR02-02-A TRANSMISOR FLUJO MAGNETICO YOKOGAWA AXFA14G | YOKOGAWA | AXFA14G |  | Alta | TRANSMISOR DE FLUJO MAGNETICO | MILDER ENRIQUE RODRIGUEZ MARTINEZ | PS430S1 | // NICARAGUA SUGAR ESTATES LIMITED/ INGENIO SAN ANTONIO/ FABRICA DE AZUCAR/ CRISTALIZACION/ MASA B/ TUBERIA DE SEMILLA PARA TACHO CONTINUO B2/ TB-CR02-02-A SUBUNIDAD DE INSTRUMENTACION DE CAMPO/ | TB-CR02-02-A / PLAN DE MTTO TRANSMISOR FLUJO MAGNETICO |  | 1205 - EMPAQUE ( 1205 )
HE-CR03-01-A CONJUNTO DE TRANSMISORES TEMPERATURA | 113-0109 | HE-CR03-01-A CONJUNTO DE TRANSMISORES TEMPERATURA |  |  |  | Muy Alta | TRANSMISOR DE TEMPERATURA | MILDER ENRIQUE RODRIGUEZ MARTINEZ | HE50801 | // NICARAGUA SUGAR ESTATES LIMITED/ INGENIO SAN ANTONIO/ FABRICA DE AZUCAR/ CRISTALIZACION/ MASA C/ CALENTADOR DE MASA C/ HE-CR03-01-A SUBUNIDAD DE INSTRUMENTACION DE CAMPO/ | HE-CR03-01-A / PLAN DE MTTO CONJUNTO DE TRANSMISORES TEMPERATURA |  | 1205 - EMPAQUE ( 1205 )
HE-CR03-01-A TRANSMISOR DE TEMPERATURA | 113-0110 | HE-CR03-01-A TRANSMISOR DE TEMPERATURA |  |  |  | Muy Alta | TRANSMISOR DE TEMPERATURA | MILDER ENRIQUE RODRIGUEZ MARTINEZ | HE50801 | // NICARAGUA SUGAR ESTATES LIMITED/ INGENIO SAN ANTONIO/ FABRICA DE AZUCAR/ CRISTALIZACION/ MASA C/ CALENTADOR DE MASA C/ HE-CR03-01-A SUBUNIDAD DE INSTRUMENTACION DE CAMPO/ | HE-CR03-01-A / PLAN DE MTTO CONJUNTO TRANSMISORES TEMPERATURA |  | 1205 - EMPAQUE ( 1205 )
HE-CR03-01-A VALVULA CONTROL | 121-0180 | HE-CR03-01-A VALVULA CONTROL |  |  |  | Muy Alta | VALVULA DE CONTROL | MILDER ENRIQUE RODRIGUEZ MARTINEZ | HE50801 | // NICARAGUA SUGAR ESTATES LIMITED/ INGENIO SAN ANTONIO/ FABRICA DE AZUCAR/ CRISTALIZACION/ MASA C/ CALENTADOR DE MASA C/ HE-CR03-01-A SUBUNIDAD DE INSTRUMENTACION DE CAMPO/ |  | CALENTADOR MAGMA C | 1205 - EMPAQUE ( 1205 )
CD-CR03-02-A CONJUNTO DE TRANSMISORES TEMPERATURA | 113-0104 | CD-CR03-02-A CONJUNTO DE TRANSMISORES TEMPERATURA |  |  |  | Alta | TRANSMISOR DE TEMPERATURA | MILDER ENRIQUE RODRIGUEZ MARTINEZ | CD41401 | // NICARAGUA SUGAR ESTATES LIMITED/ INGENIO SAN ANTONIO/ FABRICA DE AZUCAR/ CRISTALIZACION/ MASA C/ CONDENSADOR DE VAPOR TACHO BATCH 8 SEMILLA C/ CD-CR03-02-A SUBUNIDAD DE INSTRUMENTACION DE CAMPO/ | CD-CR03-02-A / PLAN DE MTTO CONJUNTO TRANSMISORES TEMPERATURA |  | 1205 - EMPAQUE ( 1205 )
CD-CR03-02-A VALVULA CONTROL BRAY 92-1190-11300-532 | 121-0309 | CD-CR03-02-A VALVULA CONTROL BRAY 92-1190-11300-532 | BRAY | 92-1190-11300-532 |  | Alta | VALVULA DE CONTROL | MILDER ENRIQUE RODRIGUEZ MARTINEZ | CD41401 | // NICARAGUA SUGAR ESTATES LIMITED/ INGENIO SAN ANTONIO/ FABRICA DE AZUCAR/ CRISTALIZACION/ MASA C/ CONDENSADOR DE VAPOR TACHO BATCH 8 SEMILLA C/ CD-CR03-02-A SUBUNIDAD DE INSTRUMENTACION DE CAMPO/ | CD-CR03-02-A / PLAN DE MTTO VALVULA CONTROL |  | 1205 - EMPAQUE ( 1205 )
CD-CR03-02-A VALVULA ON/OFF BRAY 92-0830-11300-532 | 122-0318 | CD-CR03-02-A VALVULA ON/OFF BRAY 92-0830-11300-532 | BRAY | 92-0830-11300-532 |  | Alta | VALVULA ON/OFF | MILDER ENRIQUE RODRIGUEZ MARTINEZ | CD41401 | // NICARAGUA SUGAR ESTATES LIMITED/ INGENIO SAN ANTONIO/ FABRICA DE AZUCAR/ CRISTALIZACION/ MASA C/ CONDENSADOR DE VAPOR TACHO BATCH 8 SEMILLA C/ CD-CR03-02-A SUBUNIDAD DE INSTRUMENTACION DE CAMPO/ | CD-CR03-02-A / PLAN DE MTTO VALVULA ON/OFF |  | 1205 - EMPAQUE ( 1205 )
CD-CR03-02-A VALVULA ON/OFF BRAY 92-0830-11300-532 | 122-0317 | CD-CR03-02-A VALVULA ON/OFF BRAY 92-0830-11300-532 | BRAY | 92-0830-11300-532 |  | Alta | VALVULA ON/OFF | MILDER ENRIQUE RODRIGUEZ MARTINEZ | CD41401 | // NICARAGUA SUGAR ESTATES LIMITED/ INGENIO SAN ANTONIO/ FABRICA DE AZUCAR/ CRISTALIZACION/ MASA C/ CONDENSADOR DE VAPOR TACHO BATCH 8 SEMILLA C/ CD-CR03-02-A SUBUNIDAD DE INSTRUMENTACION DE CAMPO/ | CD-CR03-02-A / PLAN DE MTTO VALVULA ON/OFF |  | 1205 - EMPAQUE ( 1205 )
CD-CR03-03-A CONJUNTO DE TRANSMISORES TEMPERATURA | 113-0105 | CD-CR03-03-A CONJUNTO DE TRANSMISORES TEMPERATURA |  |  |  | Alta | TRANSMISOR DE TEMPERATURA | MILDER ENRIQUE RODRIGUEZ MARTINEZ | CD41402 | // NICARAGUA SUGAR ESTATES LIMITED/ INGENIO SAN ANTONIO/ FABRICA DE AZUCAR/ CRISTALIZACION/ MASA C/ CONDENSADOR DE VAPOR TACHO BATCH 9 SEMILLA C/ CD-CR03-03-A SUBUNIDAD DE INSTRUMENTACION DE CAMPO/ | CD-CR03-03-A / PLAN DE MTTO CONJUNTO TRANSMISORES TEMPERATURA |  | 1205 - EMPAQUE ( 1205 )
CD-CR03-03-A VALVULA CONTROL BRAY 92-1280-11300-532 | 121-0310 | CD-CR03-03-A VALVULA CONTROL BRAY 92-1280-11300-532 | BRAY | 92-1280-11300-532 |  | Alta | VALVULA DE CONTROL | MILDER ENRIQUE RODRIGUEZ MARTINEZ | CD41402 | // NICARAGUA SUGAR ESTATES LIMITED/ INGENIO SAN ANTONIO/ FABRICA DE AZUCAR/ CRISTALIZACION/ MASA C/ CONDENSADOR DE VAPOR TACHO BATCH 9 SEMILLA C/ CD-CR03-03-A SUBUNIDAD DE INSTRUMENTACION DE CAMPO/ | CD-CR03-03-A / PLAN DE MTTO VALVULA CONTROL |  | 1205 - EMPAQUE ( 1205 )
CD-CR03-03-A VALVULA ON/OFF BRAY 92-0830-11300-532 | 122-0320 | CD-CR03-03-A VALVULA ON/OFF BRAY 92-0830-11300-532 | BRAY | 92-0830-11300-532 |  | Alta | VALVULA ON/OFF | MILDER ENRIQUE RODRIGUEZ MARTINEZ | CD41402 | // NICARAGUA SUGAR ESTATES LIMITED/ INGENIO SAN ANTONIO/ FABRICA DE AZUCAR/ CRISTALIZACION/ MASA C/ CONDENSADOR DE VAPOR TACHO BATCH 9 SEMILLA C/ CD-CR03-03-A SUBUNIDAD DE INSTRUMENTACION DE CAMPO/ | CD-CR03-03-A / PLAN DE MTTO VALVULA ON/OFF |  | 1205 - EMPAQUE ( 1205 )
CD-CR03-03-A VALVULA ON/OFF BRAY 92-0830-11300-532 | 122-0319 | CD-CR03-03-A VALVULA ON/OFF BRAY 92-0830-11300-532 | BRAY | 92-0830-11300-532 |  | Alta | VALVULA ON/OFF | MILDER ENRIQUE RODRIGUEZ MARTINEZ | CD41402 | // NICARAGUA SUGAR ESTATES LIMITED/ INGENIO SAN ANTONIO/ FABRICA DE AZUCAR/ CRISTALIZACION/ MASA C/ CONDENSADOR DE VAPOR TACHO BATCH 9 SEMILLA C/ CD-CR03-03-A SUBUNIDAD DE INSTRUMENTACION DE CAMPO/ | CD-CR03-03-A / PLAN DE MTTO VALVULA ON/OFF |  | 1205 - EMPAQUE ( 1205 )
CD-CR03-04-A VALVULA CONTROL FISHER 2052 | 121-0311 | CD-CR03-04-A VALVULA CONTROL FISHER 2052 | FISHER | 2052 |  | Alta | VALVULA DE CONTROL | MILDER ENRIQUE RODRIGUEZ MARTINEZ | CD416C1 | // NICARAGUA SUGAR ESTATES LIMITED/ INGENIO SAN ANTONIO/ FABRICA DE AZUCAR/ CRISTALIZACION/ MASA C/ CONDENSADOR DE VAPOR TACHO CONTINUO C1/ CD-CR03-04-A SUBUNIDAD DE INSTRUMENTACION DE CAMPO/ | CD-CR03-04-A / PLAN DE MTTO VALVULA CONTROL |  | 1205 - EMPAQUE ( 1205 )
CD-CR03-01-A CONJUNTO DE TRANSMISORES TEMPERATURA | 113-0103 | CD-CR03-01-A CONJUNTO DE TRANSMISORES TEMPERATURA |  |  |  | Alta | TRANSMISOR DE TEMPERATURA | MILDER ENRIQUE RODRIGUEZ MARTINEZ | CD404C2 | // NICARAGUA SUGAR ESTATES LIMITED/ INGENIO SAN ANTONIO/ FABRICA DE AZUCAR/ CRISTALIZACION/ MASA C/ CONDENSADOR DE VAPOR TACHO CONTINUO C2/ CD-CR03-01-A SUBUNIDAD DE INSTRUMENTACION DE CAMPO/ | CD-CR03-01-A / PLAN DE MTTO CONJUNTO TRANSMISORES TEMPERATURA |  | 1205 - EMPAQUE ( 1205 )
CD-CR03-01-A VALVULA CONTROL BRAY 92-1190-11300-532 | 121-0307 | CD-CR03-01-A VALVULA CONTROL BRAY 92-1190-11300-532 | BRAY | 92-1190-11300-532 |  | Alta | VALVULA DE CONTROL | MILDER ENRIQUE RODRIGUEZ MARTINEZ | CD404C2 | // NICARAGUA SUGAR ESTATES LIMITED/ INGENIO SAN ANTONIO/ FABRICA DE AZUCAR/ CRISTALIZACION/ MASA C/ CONDENSADOR DE VAPOR TACHO CONTINUO C2/ CD-CR03-01-A SUBUNIDAD DE INSTRUMENTACION DE CAMPO/ | CD-CR03-01-A / PLAN DE MTTO VALVULA CONTROL |  | 1205 - EMPAQUE ( 1205 )
CD-CR03-01-A VALVULA CONTROL FISHER 1051 | 121-0308 | CD-CR03-01-A VALVULA CONTROL FISHER 1051 | FISHER | 1051 |  | Alta | VALVULA DE CONTROL | MILDER ENRIQUE RODRIGUEZ MARTINEZ | CD404C2 | // NICARAGUA SUGAR ESTATES LIMITED/ INGENIO SAN ANTONIO/ FABRICA DE AZUCAR/ CRISTALIZACION/ MASA C/ CONDENSADOR DE VAPOR TACHO CONTINUO C2/ CD-CR03-01-A SUBUNIDAD DE INSTRUMENTACION DE CAMPO/ | CD-CR03-01-A / PLAN DE MTTO VALVULA CONTROL |  | 1205 - EMPAQUE ( 1205 )
CR-CR03-01-A CONJUNTO DE TRANSMISORES TEMPERATURA | 113-0106 | CR-CR03-01-A CONJUNTO DE TRANSMISORES TEMPERATURA |  |  |  | Alta | TRANSMISOR DE TEMPERATURA | MILDER ENRIQUE RODRIGUEZ MARTINEZ | CR40001 | // NICARAGUA SUGAR ESTATES LIMITED/ INGENIO SAN ANTONIO/ FABRICA DE AZUCAR/ CRISTALIZACION/ MASA C/ CRISTALIZADOR VERTICAL 1/ CR-CR03-01-A SUBUNIDAD DE INSTRUMENTACION DE CAMPO/ | CR-CR03-01-A / PLAN DE MTTO CONJUNTO TRANSMISORES TEMPERATURA |  | 1205 - EMPAQUE ( 1205 )
CR-CR03-02-A CONJUNTO DE TRANSMISORES TEMPERATURA | 113-0107 | CR-CR03-02-A CONJUNTO DE TRANSMISORES TEMPERATURA |  |  |  | Alta | TRANSMISOR DE TEMPERATURA | MILDER ENRIQUE RODRIGUEZ MARTINEZ | CR40002 | // NICARAGUA SUGAR ESTATES LIMITED/ INGENIO SAN ANTONIO/ FABRICA DE AZUCAR/ CRISTALIZACION/ MASA C/ CRISTALIZADOR VERTICAL 2/ CR-CR03-02-A SUBUNIDAD DE INSTRUMENTACION DE CAMPO/ | CR-CR03-02-A / PLAN DE MTTO CONJUNTO TRANSMISORES TEMPERATURA |  | 1205 - EMPAQUE ( 1205 )
CR-CR03-03-A CONJUNTO DE TRANSMISORES TEMPERATURA | 113-0108 | CR-CR03-03-A CONJUNTO DE TRANSMISORES TEMPERATURA |  |  |  | Alta | TRANSMISOR DE TEMPERATURA | MILDER ENRIQUE RODRIGUEZ MARTINEZ | CR40003 | // NICARAGUA SUGAR ESTATES LIMITED/ INGENIO SAN ANTONIO/ FABRICA DE AZUCAR/ CRISTALIZACION/ MASA C/ CRISTALIZADOR VERTICAL 3/ CR-CR03-03-A SUBUNIDAD DE INSTRUMENTACION DE CAMPO/ | CR-CR03-03-A / PLAN DE MTTO CONJUNTO TRANSMISORES TEMPERATURA |  | 1205 - EMPAQUE ( 1205 )
DI-CR03-01-A CONJUNTO DE TRANSMISORES TEMPERATURA | 113-0079 | DI-CR03-01-A CONJUNTO DE TRANSMISORES TEMPERATURA |  |  |  | Alta | TRANSMISOR DE TEMPERATURA | MILDER ENRIQUE RODRIGUEZ MARTINEZ | TH400A1 | // NICARAGUA SUGAR ESTATES LIMITED/ INGENIO SAN ANTONIO/ FABRICA DE AZUCAR/ CRISTALIZACION/ MASA C/ FUNDIDOR DE MAGMA C/ DI-CR03-01-A SUBUNIDAD DE INSTRUMENTACION DE CAMPO/ |  | TACHO CONTINUO A1 | 1205 - EMPAQUE ( 1205 )
DI-CR03-01-A CONJUNTO DE TRANSMISORES TEMPERATURA | 113-0078 | DI-CR03-01-A CONJUNTO DE TRANSMISORES TEMPERATURA |  |  |  | Alta | TRANSMISOR DE TEMPERATURA | MILDER ENRIQUE RODRIGUEZ MARTINEZ | TH400A1 | // NICARAGUA SUGAR ESTATES LIMITED/ INGENIO SAN ANTONIO/ FABRICA DE AZUCAR/ CRISTALIZACION/ MASA C/ FUNDIDOR DE MAGMA C/ DI-CR03-01-A SUBUNIDAD DE INSTRUMENTACION DE CAMPO/ |  | TACHO CONTINUO A1 | 1205 - EMPAQUE ( 1205 )
DI-CR03-01-A CONJUNTO DE TRANSMISORES TEMPERATURA | 113-0077 | DI-CR03-01-A CONJUNTO DE TRANSMISORES TEMPERATURA |  |  |  | Alta | TRANSMISOR DE TEMPERATURA | MILDER ENRIQUE RODRIGUEZ MARTINEZ | TH400A1 | // NICARAGUA SUGAR ESTATES LIMITED/ INGENIO SAN ANTONIO/ FABRICA DE AZUCAR/ CRISTALIZACION/ MASA C/ FUNDIDOR DE MAGMA C/ DI-CR03-01-A SUBUNIDAD DE INSTRUMENTACION DE CAMPO/ |  | TACHO CONTINUO A1 | 1205 - EMPAQUE ( 1205 )
DI-CR03-01-A CONJUNTO DE TRANSMISORES TEMPERATURA | 113-0076 | DI-CR03-01-A CONJUNTO DE TRANSMISORES TEMPERATURA |  |  |  | Alta | TRANSMISOR DE TEMPERATURA | MILDER ENRIQUE RODRIGUEZ MARTINEZ | TH400A1 | // NICARAGUA SUGAR ESTATES LIMITED/ INGENIO SAN ANTONIO/ FABRICA DE AZUCAR/ CRISTALIZACION/ MASA C/ FUNDIDOR DE MAGMA C/ DI-CR03-01-A SUBUNIDAD DE INSTRUMENTACION DE CAMPO/ |  | TACHO CONTINUO A1 | 1205 - EMPAQUE ( 1205 )
DI-CR03-01-A TRANSMISOR BRIX K-PATENTS PROCESS INSTRUMENTS DTR-U-GP-AC | 178-0011 | DI-CR03-01-A TRANSMISOR BRIX K-PATENTS PROCESS INSTRUMENTS DTR-U-GP-AC | K-PATENTS PROCESS INSTRUMENTS | DTR-U-GP-AC |  | Alta | TRANSMISOR DE BRIX | MILDER ENRIQUE RODRIGUEZ MARTINEZ | DI50001 | // NICARAGUA SUGAR ESTATES LIMITED/ INGENIO SAN ANTONIO/ FABRICA DE AZUCAR/ CRISTALIZACION/ MASA C/ FUNDIDOR DE MAGMA C/ DI-CR03-01-A SUBUNIDAD DE INSTRUMENTACION DE CAMPO/ | DI-CR03-01-A / PLAN DE MTTO TRANSMISOR BRIX | FUNDIDOR MAGMA C | 1205 - EMPAQUE ( 1205 )
DI-CR03-01-A TRANSMISOR FLUJO MAGNETICO YOKOGAWA AXFA14G | 114-0062 | DI-CR03-01-A TRANSMISOR FLUJO MAGNETICO YOKOGAWA AXFA14G | YOKOGAWA | AXFA14G |  | Alta | TRANSMISOR DE FLUJO MAGNETICO | MILDER ENRIQUE RODRIGUEZ MARTINEZ | DI50001 | // NICARAGUA SUGAR ESTATES LIMITED/ INGENIO SAN ANTONIO/ FABRICA DE AZUCAR/ CRISTALIZACION/ MASA C/ FUNDIDOR DE MAGMA C/ DI-CR03-01-A SUBUNIDAD DE INSTRUMENTACION DE CAMPO/ | DI-CR03-01-A / PLAN DE MTTO TRANSMISOR FLUJO MAGNETICO | FUNDIDOR MAGMA C | 1205 - EMPAQUE ( 1205 )
DI-CR03-01-A TRANSMISOR FLUJO MAGNETICO YOKOGAWA AXFA14G | 114-0061 | DI-CR03-01-A TRANSMISOR FLUJO MAGNETICO YOKOGAWA AXFA14G | YOKOGAWA | AXFA14G |  | Alta | TRANSMISOR DE FLUJO MAGNETICO | MILDER ENRIQUE RODRIGUEZ MARTINEZ | DI50001 | // NICARAGUA SUGAR ESTATES LIMITED/ INGENIO SAN ANTONIO/ FABRICA DE AZUCAR/ CRISTALIZACION/ MASA C/ FUNDIDOR DE MAGMA C/ DI-CR03-01-A SUBUNIDAD DE INSTRUMENTACION DE CAMPO/ | DI-CR03-01-A / PLAN DE MTTO TRANSMISOR FLUJO MAGNETICO | FUNDIDOR MAGMA C | 1205 - EMPAQUE ( 1205 )
DI-CR03-01-A TRANSMISOR RADAR | 119-0030 | DI-CR03-01-A TRANSMISOR RADAR |  |  |  | Alta | TRANSMISOR RADAR | MILDER ENRIQUE RODRIGUEZ MARTINEZ | DI50001 | // NICARAGUA SUGAR ESTATES LIMITED/ INGENIO SAN ANTONIO/ FABRICA DE AZUCAR/ CRISTALIZACION/ MASA C/ FUNDIDOR DE MAGMA C/ DI-CR03-01-A SUBUNIDAD DE INSTRUMENTACION DE CAMPO/ | DI-CR03-01-A / PLAN DE MTTO TRANSMISOR DE RADAR | FUNDIDOR MAGMA C | 1205 - EMPAQUE ( 1205 )
DI-CR03-01-A TRANSMISOR TEMPERATURA | 113-0080 | DI-CR03-01-A TRANSMISOR TEMPERATURA |  |  |  | Alta | TRANSMISOR DE TEMPERATURA | MILDER ENRIQUE RODRIGUEZ MARTINEZ | HE50801 | // NICARAGUA SUGAR ESTATES LIMITED/ INGENIO SAN ANTONIO/ FABRICA DE AZUCAR/ CRISTALIZACION/ MASA C/ FUNDIDOR DE MAGMA C/ DI-CR03-01-A SUBUNIDAD DE INSTRUMENTACION DE CAMPO/ | DI-CR03-01-A / PLAN DE MTTO TRANSMISOR TEMPERATURA | CALENTADOR MAGMA C | 1205 - EMPAQUE ( 1205 )
DI-CR03-01-A TRANSMISOR TEMPERATURA | 113-0075 | DI-CR03-01-A TRANSMISOR TEMPERATURA |  |  |  | Alta | TRANSMISOR DE TEMPERATURA | MILDER ENRIQUE RODRIGUEZ MARTINEZ | DI50001 | // NICARAGUA SUGAR ESTATES LIMITED/ INGENIO SAN ANTONIO/ FABRICA DE AZUCAR/ CRISTALIZACION/ MASA C/ FUNDIDOR DE MAGMA C/ DI-CR03-01-A SUBUNIDAD DE INSTRUMENTACION DE CAMPO/ |  | FUNDIDOR MAGMA C | 1205 - EMPAQUE ( 1205 )
DI-CR03-01-A VALVULA CONTROL | 121-0172 | DI-CR03-01-A VALVULA CONTROL |  |  |  | Alta | VALVULA DE CONTROL | MILDER ENRIQUE RODRIGUEZ MARTINEZ | DI50001 | // NICARAGUA SUGAR ESTATES LIMITED/ INGENIO SAN ANTONIO/ FABRICA DE AZUCAR/ CRISTALIZACION/ MASA C/ FUNDIDOR DE MAGMA C/ DI-CR03-01-A SUBUNIDAD DE INSTRUMENTACION DE CAMPO/ | DI-CR03-01-A / PLAN DE MTTO VALVULA CONTROL | FUNDIDOR MAGMA C | 1205 - EMPAQUE ( 1205 )
DI-CR03-01-A VALVULA CONTROL | 121-0171 | DI-CR03-01-A VALVULA CONTROL |  |  |  | Alta | VALVULA DE CONTROL | MILDER ENRIQUE RODRIGUEZ MARTINEZ | DI50001 | // NICARAGUA SUGAR ESTATES LIMITED/ INGENIO SAN ANTONIO/ FABRICA DE AZUCAR/ CRISTALIZACION/ MASA C/ FUNDIDOR DE MAGMA C/ DI-CR03-01-A SUBUNIDAD DE INSTRUMENTACION DE CAMPO/ | DI-CR03-01-A / PLAN DE MTTO VALVULA CONTROL | FUNDIDOR MAGMA C | 1205 - EMPAQUE ( 1205 )
DI-CR03-01-A VALVULA CONTROL | 121-0170 | DI-CR03-01-A VALVULA CONTROL |  |  |  | Alta | VALVULA DE CONTROL | MILDER ENRIQUE RODRIGUEZ MARTINEZ | DI50001 | // NICARAGUA SUGAR ESTATES LIMITED/ INGENIO SAN ANTONIO/ FABRICA DE AZUCAR/ CRISTALIZACION/ MASA C/ FUNDIDOR DE MAGMA C/ DI-CR03-01-A SUBUNIDAD DE INSTRUMENTACION DE CAMPO/ | DI-CR03-01-A / PLAN DE MTTO VALVULA ON/OFF | FUNDIDOR MAGMA C | 1205 - EMPAQUE ( 1205 )
DI-CR03-01-A VALVULA ON/OFF | 121-0174 | DI-CR03-01-A VALVULA ON/OFF |  |  |  | Alta | VALVULA DE CONTROL | MILDER ENRIQUE RODRIGUEZ MARTINEZ | DI50001 | // NICARAGUA SUGAR ESTATES LIMITED/ INGENIO SAN ANTONIO/ FABRICA DE AZUCAR/ CRISTALIZACION/ MASA C/ FUNDIDOR DE MAGMA C/ DI-CR03-01-A SUBUNIDAD DE INSTRUMENTACION DE CAMPO/ | DI-CR03-01-A / PLAN DE MTTO VALVULA ON/OFF | FUNDIDOR MAGMA C | 1205 - EMPAQUE ( 1205 )
DI-CR03-01-A VALVULA ON/OFF | 121-0173 | DI-CR03-01-A VALVULA ON/OFF |  |  |  | Alta | VALVULA DE CONTROL | MILDER ENRIQUE RODRIGUEZ MARTINEZ | DI50001 | // NICARAGUA SUGAR ESTATES LIMITED/ INGENIO SAN ANTONIO/ FABRICA DE AZUCAR/ CRISTALIZACION/ MASA C/ FUNDIDOR DE MAGMA C/ DI-CR03-01-A SUBUNIDAD DE INSTRUMENTACION DE CAMPO/ | DI-CR03-01-A / PLAN DE MTTO VALVULA ON/OFF | FUNDIDOR MAGMA C | 1205 - EMPAQUE ( 1205 )
RB-CR03-05-A TRANSMISOR RADAR VEGA VEGAPULS | 119-0031 | RB-CR03-05-A TRANSMISOR RADAR VEGA VEGAPULS | VEGA |  |  | Alta | TRANSMISOR RADAR | MILDER ENRIQUE RODRIGUEZ MARTINEZ | TK50201 | // NICARAGUA SUGAR ESTATES LIMITED/ INGENIO SAN ANTONIO/ FABRICA DE AZUCAR/ CRISTALIZACION/ MASA C/ GRANERO DE MAGMA C/ RB-CR03-05-A SUBUNIDAD DE INSTRUMENTACION DE CAMPO/ | RB-CR03-05-A / PLAN DE MTTO TRANSMISOR DE RADAR | MIEL FINAL | 1205 - EMPAQUE ( 1205 )
RB-CR03-05-A VALVULA CONTROL BRAY 92-1600-11300-532 | 121-0176 | RB-CR03-05-A VALVULA CONTROL BRAY 92-1600-11300-532 | BRAY | 92-1600-11300-532 |  | Alta | VALVULA DE CONTROL | MILDER ENRIQUE RODRIGUEZ MARTINEZ | TK50201 | // NICARAGUA SUGAR ESTATES LIMITED/ INGENIO SAN ANTONIO/ FABRICA DE AZUCAR/ CRISTALIZACION/ MASA C/ GRANERO DE MAGMA C/ RB-CR03-05-A SUBUNIDAD DE INSTRUMENTACION DE CAMPO/ |  | MIEL FINAL | 1205 - EMPAQUE ( 1205 )
RB-CR03-05-A VALVULA CONTROL BRAY 92-1600-11300-532 | 121-0175 | RB-CR03-05-A VALVULA CONTROL BRAY 92-1600-11300-532 | BRAY | 92-1600-11300-532 |  | Alta | VALVULA DE CONTROL | MILDER ENRIQUE RODRIGUEZ MARTINEZ | HE50801 | // NICARAGUA SUGAR ESTATES LIMITED/ INGENIO SAN ANTONIO/ FABRICA DE AZUCAR/ CRISTALIZACION/ MASA C/ GRANERO DE MAGMA C/ RB-CR03-05-A SUBUNIDAD DE INSTRUMENTACION DE CAMPO/ | RB-CR03-05-A / PLAN DE MTTO VALVULA CONTROL | CALENTADOR MAGMA C | 1205 - EMPAQUE ( 1205 )
RB-CR03-03-A TRANSMISOR RADAR VEGA VEGAPULS68 | 119-0041 | RB-CR03-03-A TRANSMISOR RADAR VEGA VEGAPULS68 | VEGA | VEGAPULS68 |  | Alta | TRANSMISOR RADAR | MILDER ENRIQUE RODRIGUEZ MARTINEZ | RB514C1 | // NICARAGUA SUGAR ESTATES LIMITED/ INGENIO SAN ANTONIO/ FABRICA DE AZUCAR/ CRISTALIZACION/ MASA C/ RECIBIDOR DE MAGMA C1/ RB-CR03-03-A SUBUNIDAD DE INSTRUMENTACION DE CAMPO/ | RB-CR03-03-A / PLAN DE MTTO TRANSMISOR DE RADAR |  | 1205 - EMPAQUE ( 1205 )
TH-CR03-03-A CONJUNTO DE TRANSMISORES TEMPERATURA | 113-0074 | TH-CR03-03-A CONJUNTO DE TRANSMISORES TEMPERATURA |  |  |  | Alta | TRANSMISOR DE TEMPERATURA | MILDER ENRIQUE RODRIGUEZ MARTINEZ | TH400A1 | // NICARAGUA SUGAR ESTATES LIMITED/ INGENIO SAN ANTONIO/ FABRICA DE AZUCAR/ CRISTALIZACION/ MASA C/ TACHO BATCH 8 SEMILLA C/ TH-CR03-03-A SUBUNIDAD DE INSTRUMENTACION DE CAMPO/ | TH-CR03-03-A / PLAN DE MTTO CONJUNTO DE TRANSMISORES TEMPERATURA - 113-0074 | TACHO CONTINUO A1 | 1205 - EMPAQUE ( 1205 )
TH-CR03-03-A CONJUNTO DE TRANSMISORES TEMPERATURA | 113-0073 | TH-CR03-03-A CONJUNTO DE TRANSMISORES TEMPERATURA |  |  |  | Alta | TRANSMISOR DE TEMPERATURA | MILDER ENRIQUE RODRIGUEZ MARTINEZ | TH400A1 | // NICARAGUA SUGAR ESTATES LIMITED/ INGENIO SAN ANTONIO/ FABRICA DE AZUCAR/ CRISTALIZACION/ MASA C/ TACHO BATCH 8 SEMILLA C/ TH-CR03-03-A SUBUNIDAD DE INSTRUMENTACION DE CAMPO/ | TH-CR03-03-A / PLAN DE MTTO CONJUNTO DE TRANSMISORES TEMPERATURA - 113-0073 | TACHO CONTINUO A1 | 1205 - EMPAQUE ( 1205 )
TH-CR03-03-A CONJUNTO DE TRANSMISORES TEMPERATURA | 113-0072 | TH-CR03-03-A CONJUNTO DE TRANSMISORES TEMPERATURA |  |  |  | Alta | TRANSMISOR DE TEMPERATURA | MILDER ENRIQUE RODRIGUEZ MARTINEZ | TH400A1 | // NICARAGUA SUGAR ESTATES LIMITED/ INGENIO SAN ANTONIO/ FABRICA DE AZUCAR/ CRISTALIZACION/ MASA C/ TACHO BATCH 8 SEMILLA C/ TH-CR03-03-A SUBUNIDAD DE INSTRUMENTACION DE CAMPO/ | TH-CR03-03-A / PLAN DE MTTO CONJUNTO DE TRANSMISORES TEMPERATURA - 113-0072 | TACHO CONTINUO A1 | 1205 - EMPAQUE ( 1205 )
TH-CR03-03-A GABINETE CONTROL NVENT | 142-0023 | TH-CR03-03-A GABINETE CONTROL NVENT | NVENT |  |  | Alta | GABINETE DE CONTROL | MILDER ENRIQUE RODRIGUEZ MARTINEZ | TH41001 | // NICARAGUA SUGAR ESTATES LIMITED/ INGENIO SAN ANTONIO/ FABRICA DE AZUCAR/ CRISTALIZACION/ MASA C/ TACHO BATCH 8 SEMILLA C/ TH-CR03-03-A SUBUNIDAD DE INSTRUMENTACION DE CAMPO/ | TH-CR03-03-A / PLAN DE MTTO GABINETE DE CONTROL | TACHO BATCH 8 | 1205 - EMPAQUE ( 1205 )
TH-CR03-03-A MANOMETRO ANALOGICO | 104-0065 | TH-CR03-03-A MANOMETRO ANALOGICO |  |  |  | Alta | MANOMETRO ANALOGICO | MILDER ENRIQUE RODRIGUEZ MARTINEZ | TH41001 | // NICARAGUA SUGAR ESTATES LIMITED/ INGENIO SAN ANTONIO/ FABRICA DE AZUCAR/ CRISTALIZACION/ MASA C/ TACHO BATCH 8 SEMILLA C/ TH-CR03-03-A SUBUNIDAD DE INSTRUMENTACION DE CAMPO/ | TH-CR03-03-A / PLAN DE MTTO MANOMETRO ANALOGICO | TACHO BATCH 8 | 1205 - EMPAQUE ( 1205 )
TH-CR03-03-A TERMOMETRO ANALOGICO | 110-0042 | TH-CR03-03-A TERMOMETRO ANALOGICO |  |  |  | Alta | TERMOMETRO ANALOGICO | MILDER ENRIQUE RODRIGUEZ MARTINEZ | TH41001 | // NICARAGUA SUGAR ESTATES LIMITED/ INGENIO SAN ANTONIO/ FABRICA DE AZUCAR/ CRISTALIZACION/ MASA C/ TACHO BATCH 8 SEMILLA C/ TH-CR03-03-A SUBUNIDAD DE INSTRUMENTACION DE CAMPO/ | TH-CR03-03-A / PLAN DE MTTO TERMOMETRO ANALOGICO | TACHO BATCH 8 | 1205 - EMPAQUE ( 1205 )
TH-CR03-03-A TRANSMISOR BRIX PRO/M/TEC U-ICC 2.45 | 178-0009 | TH-CR03-03-A TRANSMISOR BRIX PRO/M/TEC U-ICC 2.45 | PRO/M/TEC | U-ICC 2.45 |  | Alta | TRANSMISOR DE BRIX | MILDER ENRIQUE RODRIGUEZ MARTINEZ | TH41001 | // NICARAGUA SUGAR ESTATES LIMITED/ INGENIO SAN ANTONIO/ FABRICA DE AZUCAR/ CRISTALIZACION/ MASA C/ TACHO BATCH 8 SEMILLA C/ TH-CR03-03-A SUBUNIDAD DE INSTRUMENTACION DE CAMPO/ | TH-CR03-03-A / PLAN DE MTTO TRANSMISOR BRIX | TACHO BATCH 8 | 1205 - EMPAQUE ( 1205 )
TH-CR03-03-A TRANSMISOR PRESION ABSOLUTA YOKOGAWA EJA510A | 179-0029 | TH-CR03-03-A TRANSMISOR PRESION ABSOLUTA YOKOGAWA EJA510A | YOKOGAWA | EJA510A |  | Alta | TRANSMISOR DE PRESION ABSOLUTA | MILDER ENRIQUE RODRIGUEZ MARTINEZ | TH41001 | // NICARAGUA SUGAR ESTATES LIMITED/ INGENIO SAN ANTONIO/ FABRICA DE AZUCAR/ CRISTALIZACION/ MASA C/ TACHO BATCH 8 SEMILLA C/ TH-CR03-03-A SUBUNIDAD DE INSTRUMENTACION DE CAMPO/ | TH-CR03-03-A / PLAN DE MTTO TRANSMISOR PRESION ABSOLUTA | TACHO BATCH 8 | 1205 - EMPAQUE ( 1205 )
TH-CR03-03-A TRANSMISOR PRESION DIFERNCIAL ENDRESS+HAUSER FMD78 | 117-0075 | TH-CR03-03-A TRANSMISOR PRESION DIFERNCIAL ENDRESS+HAUSER FMD78 | ENDRESS+HAUSER | FMD78 |  | Alta | TRANSMISOR DE PRESION DIFERENCIAL | MILDER ENRIQUE RODRIGUEZ MARTINEZ | TH41001 | // NICARAGUA SUGAR ESTATES LIMITED/ INGENIO SAN ANTONIO/ FABRICA DE AZUCAR/ CRISTALIZACION/ MASA C/ TACHO BATCH 8 SEMILLA C/ TH-CR03-03-A SUBUNIDAD DE INSTRUMENTACION DE CAMPO/ | TH-CR03-03-A / PLAN DE MTTO TRANSMISOR PRESION DIFERENCIAL | TACHO BATCH 8 | 1205 - EMPAQUE ( 1205 )
TH-CR03-03-A TRANSMISOR TEMPERATURA ENDRESS+HAUSER TMT182 | 113-0070 | TH-CR03-03-A TRANSMISOR TEMPERATURA ENDRESS+HAUSER TMT182 | ENDRESS+HAUSER | TMT182 |  | Alta | TRANSMISOR DE TEMPERATURA | MILDER ENRIQUE RODRIGUEZ MARTINEZ | TH41001 | // NICARAGUA SUGAR ESTATES LIMITED/ INGENIO SAN ANTONIO/ FABRICA DE AZUCAR/ CRISTALIZACION/ MASA C/ TACHO BATCH 8 SEMILLA C/ TH-CR03-03-A SUBUNIDAD DE INSTRUMENTACION DE CAMPO/ | TH-CR03-03-A / PLAN DE MTTO TRANSMISOR TEMPERATURA | TACHO BATCH 8 | 1205 - EMPAQUE ( 1205 )
TH-CR03-03-A VACUOMETRO ANALOGICO | 181-0005 | TH-CR03-03-A VACUOMETRO ANALOGICO |  |  |  | Alta | VACUOMETRO ANALOGICO | MILDER ENRIQUE RODRIGUEZ MARTINEZ | TH41001 | // NICARAGUA SUGAR ESTATES LIMITED/ INGENIO SAN ANTONIO/ FABRICA DE AZUCAR/ CRISTALIZACION/ MASA C/ TACHO BATCH 8 SEMILLA C/ TH-CR03-03-A SUBUNIDAD DE INSTRUMENTACION DE CAMPO/ | TH-CR03-03-A / PLAN DE MTTO VACUOMETRO ANALOGICO | TACHO BATCH 8 | 1205 - EMPAQUE ( 1205 )
TH-CR03-03-A VALVULA CONTROL BRAY 92-0630-11300-532 | 121-0161 | TH-CR03-03-A VALVULA CONTROL BRAY 92-0630-11300-532 | BRAY | 92-0630-11300-532 |  | Alta | VALVULA DE CONTROL | MILDER ENRIQUE RODRIGUEZ MARTINEZ | TH41001 | // NICARAGUA SUGAR ESTATES LIMITED/ INGENIO SAN ANTONIO/ FABRICA DE AZUCAR/ CRISTALIZACION/ MASA C/ TACHO BATCH 8 SEMILLA C/ TH-CR03-03-A SUBUNIDAD DE INSTRUMENTACION DE CAMPO/ | TH-CR03-03-A / PLAN DE MTTO VALVULA ON/OFF | TACHO BATCH 8 | 1205 - EMPAQUE ( 1205 )
TH-CR03-03-A VALVULA CONTROL BRAY 92-0630-11300-532 | 121-0158 | TH-CR03-03-A VALVULA CONTROL BRAY 92-0630-11300-532 | BRAY | 92-0630-11300-532 |  | Alta | VALVULA DE CONTROL | MILDER ENRIQUE RODRIGUEZ MARTINEZ | TH41001 | // NICARAGUA SUGAR ESTATES LIMITED/ INGENIO SAN ANTONIO/ FABRICA DE AZUCAR/ CRISTALIZACION/ MASA C/ TACHO BATCH 8 SEMILLA C/ TH-CR03-03-A SUBUNIDAD DE INSTRUMENTACION DE CAMPO/ | TH-CR03-03-A / PLAN DE MTTO VALVULA CONTROL | TACHO BATCH 8 | 1205 - EMPAQUE ( 1205 )
TH-CR03-03-A VALVULA CONTROL BRAY 92-0830-11300-532 | 121-0157 | TH-CR03-03-A VALVULA CONTROL BRAY 92-0830-11300-532 | BRAY | 92-0830-11300-532 |  | Alta | VALVULA DE CONTROL | MILDER ENRIQUE RODRIGUEZ MARTINEZ | TH41001 | // NICARAGUA SUGAR ESTATES LIMITED/ INGENIO SAN ANTONIO/ FABRICA DE AZUCAR/ CRISTALIZACION/ MASA C/ TACHO BATCH 8 SEMILLA C/ TH-CR03-03-A SUBUNIDAD DE INSTRUMENTACION DE CAMPO/ | TH-CR03-03-A / PLAN DE MTTO VALVULA CONTROL | TACHO BATCH 8 | 1205 - EMPAQUE ( 1205 )
TH-CR03-03-A VALVULA CONTROL BRAY 92-1190-11300-532 | 121-0167 | TH-CR03-03-A VALVULA CONTROL BRAY 92-1190-11300-532 | BRAY | 92-1190-11300-532 |  | Alta | VALVULA DE CONTROL | MILDER ENRIQUE RODRIGUEZ MARTINEZ | TH41001 | // NICARAGUA SUGAR ESTATES LIMITED/ INGENIO SAN ANTONIO/ FABRICA DE AZUCAR/ CRISTALIZACION/ MASA C/ TACHO BATCH 8 SEMILLA C/ TH-CR03-03-A SUBUNIDAD DE INSTRUMENTACION DE CAMPO/ | TH-CR03-03-A / PLAN DE MTTO VALVULA CONTROL BRAY 92-1190-11300-532 | TACHO BATCH 8 | 1205 - EMPAQUE ( 1205 )
TH-CR03-03-A VALVULA CONTROL BRAY 92-1280-11300-532 | 121-0168 | TH-CR03-03-A VALVULA CONTROL BRAY 92-1280-11300-532 | BRAY | 92-1280-11300-532 |  | Alta | VALVULA DE CONTROL | MILDER ENRIQUE RODRIGUEZ MARTINEZ | TH41002 | // NICARAGUA SUGAR ESTATES LIMITED/ INGENIO SAN ANTONIO/ FABRICA DE AZUCAR/ CRISTALIZACION/ MASA C/ TACHO BATCH 8 SEMILLA C/ TH-CR03-03-A SUBUNIDAD DE INSTRUMENTACION DE CAMPO/ | TH-CR03-03-A / PLAN DE MTTO VALVULA CONTROL BRAY 92-1280-11300-532 | TACHO BATCH 9 | 1205 - EMPAQUE ( 1205 )
TH-CR03-03-A VALVULA CONTROL BRAY 92-1280-11300-532 | 121-0160 | TH-CR03-03-A VALVULA CONTROL BRAY 92-1280-11300-532 | BRAY | 92-1280-11300-532 |  | Alta | VALVULA DE CONTROL | MILDER ENRIQUE RODRIGUEZ MARTINEZ | TH41001 | // NICARAGUA SUGAR ESTATES LIMITED/ INGENIO SAN ANTONIO/ FABRICA DE AZUCAR/ CRISTALIZACION/ MASA C/ TACHO BATCH 8 SEMILLA C/ TH-CR03-03-A SUBUNIDAD DE INSTRUMENTACION DE CAMPO/ | TH-CR03-03-A / PLAN DE MTTO VALVULA CONTROL | TACHO BATCH 8 | 1205 - EMPAQUE ( 1205 )
TH-CR03-03-A VALVULA CONTROL BRAY 92-2100-11300-532 | 121-0159 | TH-CR03-03-A VALVULA CONTROL BRAY 92-2100-11300-532 | BRAY | 92-2100-11300-532 |  | Alta | VALVULA DE CONTROL | MILDER ENRIQUE RODRIGUEZ MARTINEZ | TH41001 | // NICARAGUA SUGAR ESTATES LIMITED/ INGENIO SAN ANTONIO/ FABRICA DE AZUCAR/ CRISTALIZACION/ MASA C/ TACHO BATCH 8 SEMILLA C/ TH-CR03-03-A SUBUNIDAD DE INSTRUMENTACION DE CAMPO/ | TH-CR03-03-A / PLAN DE MTTO VALVULA ON/OFF | TACHO BATCH 8 | 1205 - EMPAQUE ( 1205 )
TH-CR03-03-A VALVULA ON/OFF BRAY 92-0830-11300-532 | 122-0156 | TH-CR03-03-A VALVULA ON/OFF BRAY 92-0830-11300-532 | BRAY | 92-0830-11300-532 |  | Alta | VALVULA ON/OFF | MILDER ENRIQUE RODRIGUEZ MARTINEZ | TH41002 | // NICARAGUA SUGAR ESTATES LIMITED/ INGENIO SAN ANTONIO/ FABRICA DE AZUCAR/ CRISTALIZACION/ MASA C/ TACHO BATCH 8 SEMILLA C/ TH-CR03-03-A SUBUNIDAD DE INSTRUMENTACION DE CAMPO/ | TH-CR03-03-A / PLAN DE MTTO VALVULA ON/OFF | TACHO BATCH 9 | 1205 - EMPAQUE ( 1205 )
TH-CR03-03-A VALVULA ON/OFF BRAY 92-0830-11300-532 | 122-0155 | TH-CR03-03-A VALVULA ON/OFF BRAY 92-0830-11300-532 | BRAY | 92-0830-11300-532 |  | Alta | VALVULA ON/OFF | MILDER ENRIQUE RODRIGUEZ MARTINEZ | TH41002 | // NICARAGUA SUGAR ESTATES LIMITED/ INGENIO SAN ANTONIO/ FABRICA DE AZUCAR/ CRISTALIZACION/ MASA C/ TACHO BATCH 8 SEMILLA C/ TH-CR03-03-A SUBUNIDAD DE INSTRUMENTACION DE CAMPO/ | TH-CR03-03-A / PLAN DE MTTO VALVULA ON/OFF | TACHO BATCH 9 | 1205 - EMPAQUE ( 1205 )
TH-CR03-03-A VALVULA ON/OFF BRAY 92-0830-11300-532 | 122-0154 | TH-CR03-03-A VALVULA ON/OFF BRAY 92-0830-11300-532 | BRAY | 92-0830-11300-532 |  | Alta | VALVULA ON/OFF | MILDER ENRIQUE RODRIGUEZ MARTINEZ | TH41001 | // NICARAGUA SUGAR ESTATES LIMITED/ INGENIO SAN ANTONIO/ FABRICA DE AZUCAR/ CRISTALIZACION/ MASA C/ TACHO BATCH 8 SEMILLA C/ TH-CR03-03-A SUBUNIDAD DE INSTRUMENTACION DE CAMPO/ | TH-CR03-03-A / PLAN DE MTTO VALVULA ON/OFF | TACHO BATCH 8 | 1205 - EMPAQUE ( 1205 )
TH-CR03-03-A VALVULA ON/OFF BRAY 92-0830-11300-532 | 122-0153 | TH-CR03-03-A VALVULA ON/OFF BRAY 92-0830-11300-532 | BRAY | 92-0830-11300-532 |  | Alta | VALVULA ON/OFF | MILDER ENRIQUE RODRIGUEZ MARTINEZ | TH41001 | // NICARAGUA SUGAR ESTATES LIMITED/ INGENIO SAN ANTONIO/ FABRICA DE AZUCAR/ CRISTALIZACION/ MASA C/ TACHO BATCH 8 SEMILLA C/ TH-CR03-03-A SUBUNIDAD DE INSTRUMENTACION DE CAMPO/ | TH-CR03-03-A / PLAN DE MTTO VALVULA ON/OFF | TACHO BATCH 8 | 1205 - EMPAQUE ( 1205 )
TH-CR03-03-A VALVULA ON/OFF BRAY 92-0830-11300-532 | 122-0143 | TH-CR03-03-A VALVULA ON/OFF BRAY 92-0830-11300-532 | BRAY | 92-0830-11300-532 |  | Alta | VALVULA ON/OFF | MILDER ENRIQUE RODRIGUEZ MARTINEZ | TH41001 | // NICARAGUA SUGAR ESTATES LIMITED/ INGENIO SAN ANTONIO/ FABRICA DE AZUCAR/ CRISTALIZACION/ MASA C/ TACHO BATCH 8 SEMILLA C/ TH-CR03-03-A SUBUNIDAD DE INSTRUMENTACION DE CAMPO/ | TH-CR03-03-A / PLAN DE MTTO VALVULA ON/OFF | TACHO BATCH 8 | 1205 - EMPAQUE ( 1205 )
TH-CR03-03-A VALVULA ON/OFF BRAY 92-0830-11300-532 | 122-0142 | TH-CR03-03-A VALVULA ON/OFF BRAY 92-0830-11300-532 | BRAY | 92-0830-11300-532 |  | Alta | VALVULA ON/OFF | MILDER ENRIQUE RODRIGUEZ MARTINEZ | TH41001 | // NICARAGUA SUGAR ESTATES LIMITED/ INGENIO SAN ANTONIO/ FABRICA DE AZUCAR/ CRISTALIZACION/ MASA C/ TACHO BATCH 8 SEMILLA C/ TH-CR03-03-A SUBUNIDAD DE INSTRUMENTACION DE CAMPO/ | TH-CR03-03-A / PLAN DE MTTO VALVULA ON/OFF | TACHO BATCH 8 | 1205 - EMPAQUE ( 1205 )
TH-CR03-03-A VALVULA ON/OFF BRAY 92-0830-11300-532 | 122-0141 | TH-CR03-03-A VALVULA ON/OFF BRAY 92-0830-11300-532 | BRAY | 92-0830-11300-532 |  | Alta | VALVULA ON/OFF | MILDER ENRIQUE RODRIGUEZ MARTINEZ | TH41001 | // NICARAGUA SUGAR ESTATES LIMITED/ INGENIO SAN ANTONIO/ FABRICA DE AZUCAR/ CRISTALIZACION/ MASA C/ TACHO BATCH 8 SEMILLA C/ TH-CR03-03-A SUBUNIDAD DE INSTRUMENTACION DE CAMPO/ | TH-CR03-03-A / PLAN DE MTTO VALVULA ON/OFF | TACHO BATCH 8 | 1205 - EMPAQUE ( 1205 )
TH-CR03-03-A VALVULA ON/OFF BRAY 92-0830-11300-532 | 122-0140 | TH-CR03-03-A VALVULA ON/OFF BRAY 92-0830-11300-532 | BRAY | 92-0830-11300-532 |  | Alta | VALVULA ON/OFF | MILDER ENRIQUE RODRIGUEZ MARTINEZ | TH41001 | // NICARAGUA SUGAR ESTATES LIMITED/ INGENIO SAN ANTONIO/ FABRICA DE AZUCAR/ CRISTALIZACION/ MASA C/ TACHO BATCH 8 SEMILLA C/ TH-CR03-03-A SUBUNIDAD DE INSTRUMENTACION DE CAMPO/ | TH-CR03-03-A / PLAN DE MTTO VALVULA ON/OFF | TACHO BATCH 8 | 1205 - EMPAQUE ( 1205 )
TH-CR03-03-A VALVULA ON/OFF BRAY 92-0830-11300-532 | 122-0139 | TH-CR03-03-A VALVULA ON/OFF BRAY 92-0830-11300-532 | BRAY | 92-0830-11300-532 |  | Alta | VALVULA ON/OFF | MILDER ENRIQUE RODRIGUEZ MARTINEZ | TH41001 | // NICARAGUA SUGAR ESTATES LIMITED/ INGENIO SAN ANTONIO/ FABRICA DE AZUCAR/ CRISTALIZACION/ MASA C/ TACHO BATCH 8 SEMILLA C/ TH-CR03-03-A SUBUNIDAD DE INSTRUMENTACION DE CAMPO/ | TH-CR03-03-A / PLAN DE MTTO VALVULA ON/OFF BRAY 92-0830-11300-532 | TACHO BATCH 8 | 1205 - EMPAQUE ( 1205 )
TH-CR03-03-A VALVULA ON/OFF BRAY 92-0830-11300-532 | 122-0138 | TH-CR03-03-A VALVULA ON/OFF BRAY 92-0830-11300-532 | BRAY | 92-0830-11300-532 |  | Alta | VALVULA ON/OFF | MILDER ENRIQUE RODRIGUEZ MARTINEZ | TH41001 | // NICARAGUA SUGAR ESTATES LIMITED/ INGENIO SAN ANTONIO/ FABRICA DE AZUCAR/ CRISTALIZACION/ MASA C/ TACHO BATCH 8 SEMILLA C/ TH-CR03-03-A SUBUNIDAD DE INSTRUMENTACION DE CAMPO/ | TH-CR03-03-A / PLAN DE MTTO VALVULA ON/OFF BRAY 92-0830-11300-532 | TACHO BATCH 8 | 1205 - EMPAQUE ( 1205 )
TH-CR03-03-A VALVULA ON/OFF BRAY 92-1600-11300-532 | 122-0137 | TH-CR03-03-A VALVULA ON/OFF BRAY 92-1600-11300-532 | BRAY | 92-1600-11300-532 |  | Alta | VALVULA ON/OFF | MILDER ENRIQUE RODRIGUEZ MARTINEZ | TH41001 | // NICARAGUA SUGAR ESTATES LIMITED/ INGENIO SAN ANTONIO/ FABRICA DE AZUCAR/ CRISTALIZACION/ MASA C/ TACHO BATCH 8 SEMILLA C/ TH-CR03-03-A SUBUNIDAD DE INSTRUMENTACION DE CAMPO/ | TH-CR03-03-A / PLAN DE MTTO VALVULA ON/OFF | TACHO BATCH 8 | 1205 - EMPAQUE ( 1205 )
TH-CR03-03-A VALVULA ON/OFF BRAY 92-2550-11300-532 | 122-0136 | TH-CR03-03-A VALVULA ON/OFF BRAY 92-2550-11300-532 | BRAY | 92-2550-11300-532 |  | Alta | VALVULA ON/OFF | MILDER ENRIQUE RODRIGUEZ MARTINEZ | TH41001 | // NICARAGUA SUGAR ESTATES LIMITED/ INGENIO SAN ANTONIO/ FABRICA DE AZUCAR/ CRISTALIZACION/ MASA C/ TACHO BATCH 8 SEMILLA C/ TH-CR03-03-A SUBUNIDAD DE INSTRUMENTACION DE CAMPO/ | TH-CR03-03-A / PLAN DE MTTO VALVULA ON/OFF | TACHO BATCH 8 | 1205 - EMPAQUE ( 1205 )
TH-CR03-04-A GABINETE CONTROL SCHNEIDER ELECTRIC | 142-0024 | TH-CR03-04-A GABINETE CONTROL SCHNEIDER ELECTRIC |  |  |  | Alta | GABINETE DE CONTROL | MILDER ENRIQUE RODRIGUEZ MARTINEZ | TH41002 | // NICARAGUA SUGAR ESTATES LIMITED/ INGENIO SAN ANTONIO/ FABRICA DE AZUCAR/ CRISTALIZACION/ MASA C/ TACHO BATCH 9 SEMILLA C/ TH-CR03-04-A SUBUNIDAD DE INSTRUMENTACION DE CAMPO/ | TH-CR03-04-A / PLAN DE MTTO GABINETE CONTROL | TACHO BATCH 9 | 1205 - EMPAQUE ( 1205 )
TH-CR03-04-A MANOMETRO ANALOGICO | 104-0066 | TH-CR03-04-A MANOMETRO ANALOGICO |  |  |  | Alta | MANOMETRO ANALOGICO | MILDER ENRIQUE RODRIGUEZ MARTINEZ | TH41002 | // NICARAGUA SUGAR ESTATES LIMITED/ INGENIO SAN ANTONIO/ FABRICA DE AZUCAR/ CRISTALIZACION/ MASA C/ TACHO BATCH 9 SEMILLA C/ TH-CR03-04-A SUBUNIDAD DE INSTRUMENTACION DE CAMPO/ | TH-CR03-04-A / PLAN DE MTTO MANOMETRO ANALOGICO | TACHO BATCH 9 | 1205 - EMPAQUE ( 1205 )
TH-CR03-04-A TERMOMETRO ANALOGICO | 110-0043 | TH-CR03-04-A TERMOMETRO ANALOGICO |  |  |  | Alta | TERMOMETRO ANALOGICO | MILDER ENRIQUE RODRIGUEZ MARTINEZ | TH41002 | // NICARAGUA SUGAR ESTATES LIMITED/ INGENIO SAN ANTONIO/ FABRICA DE AZUCAR/ CRISTALIZACION/ MASA C/ TACHO BATCH 9 SEMILLA C/ TH-CR03-04-A SUBUNIDAD DE INSTRUMENTACION DE CAMPO/ | TH-CR03-04-A / PLAN DE MTTO TERMOMETRO ANALOGICO | TACHO BATCH 9 | 1205 - EMPAQUE ( 1205 )
TH-CR03-04-A TRANSMISOR BRIX PRO/M/TEC U-ICC 2.45 | 178-0010 | TH-CR03-04-A TRANSMISOR BRIX PRO/M/TEC U-ICC 2.45 | PROMTEC | U-ICC 2.45 |  | Alta | TRANSMISOR DE BRIX | MILDER ENRIQUE RODRIGUEZ MARTINEZ | TH41002 | // NICARAGUA SUGAR ESTATES LIMITED/ INGENIO SAN ANTONIO/ FABRICA DE AZUCAR/ CRISTALIZACION/ MASA C/ TACHO BATCH 9 SEMILLA C/ TH-CR03-04-A SUBUNIDAD DE INSTRUMENTACION DE CAMPO/ | TH-CR03-04-A / PLAN DE MTTO TRANSMISOR BRIX | TACHO BATCH 9 | 1205 - EMPAQUE ( 1205 )
TH-CR03-04-A TRANSMISOR PRESION ABSOLUTA YOKOGAWA EJA510A | 179-0030 | TH-CR03-04-A TRANSMISOR PRESION ABSOLUTA YOKOGAWA EJA510A | YOKOGAWA | EJA510A |  | Alta | TRANSMISOR DE PRESION ABSOLUTA | MILDER ENRIQUE RODRIGUEZ MARTINEZ | TH41002 | // NICARAGUA SUGAR ESTATES LIMITED/ INGENIO SAN ANTONIO/ FABRICA DE AZUCAR/ CRISTALIZACION/ MASA C/ TACHO BATCH 9 SEMILLA C/ TH-CR03-04-A SUBUNIDAD DE INSTRUMENTACION DE CAMPO/ | TH-CR03-04-A / PLAN DE MTTO TRANSMISOR PRESION ABSOLUTA | TACHO BATCH 9 | 1205 - EMPAQUE ( 1205 )
TH-CR03-04-A TRANSMISOR PRESION DIFERENCIAL ENDRESS+HAUSER FMD78 | 117-0076 | TH-CR03-04-A TRANSMISOR PRESION DIFERENCIAL ENDRESS+HAUSER FMD78 | ENDRESS+HAUSER | FMD78 |  | Alta | TRANSMISOR DE PRESION DIFERENCIAL | MILDER ENRIQUE RODRIGUEZ MARTINEZ | TH41002 | // NICARAGUA SUGAR ESTATES LIMITED/ INGENIO SAN ANTONIO/ FABRICA DE AZUCAR/ CRISTALIZACION/ MASA C/ TACHO BATCH 9 SEMILLA C/ TH-CR03-04-A SUBUNIDAD DE INSTRUMENTACION DE CAMPO/ | TH-CR03-04-A / PLAN DE MTTO TRANSMISOR PRESION DIFERENCIAL | TACHO BATCH 9 | 1205 - EMPAQUE ( 1205 )
TH-CR03-04-A TRANSMISOR PRESION MANOMETRICA YOKOGAWA EJA530E | 118-0080 | TH-CR03-04-A TRANSMISOR PRESION MANOMETRICA YOKOGAWA EJA530E | YOKOGAWA | EJA530E |  | Alta | TRANSMISOR DE PRESION MANOMETRICA | MILDER ENRIQUE RODRIGUEZ MARTINEZ | TH41002 | // NICARAGUA SUGAR ESTATES LIMITED/ INGENIO SAN ANTONIO/ FABRICA DE AZUCAR/ CRISTALIZACION/ MASA C/ TACHO BATCH 9 SEMILLA C/ TH-CR03-04-A SUBUNIDAD DE INSTRUMENTACION DE CAMPO/ | TH-CR03-04-A / PLAN DE MTTO TRANSMISOR PRESION MANOMETRICA | TACHO BATCH 9 | 1205 - EMPAQUE ( 1205 )
TH-CR03-04-A TRANSMISOR TEMPERATURA | 113-0071 | TH-CR03-04-A TRANSMISOR TEMPERATURA |  |  |  | Alta | TRANSMISOR DE TEMPERATURA | MILDER ENRIQUE RODRIGUEZ MARTINEZ | TH41002 | // NICARAGUA SUGAR ESTATES LIMITED/ INGENIO SAN ANTONIO/ FABRICA DE AZUCAR/ CRISTALIZACION/ MASA C/ TACHO BATCH 9 SEMILLA C/ TH-CR03-04-A SUBUNIDAD DE INSTRUMENTACION DE CAMPO/ | TH-CR03-04-A / PLAN DE MTTO TRANSMISOR TEMPERATURA | TACHO BATCH 9 | 1205 - EMPAQUE ( 1205 )
TH-CR03-04-A VACUOMETRO ANALOGICO | 181-0006 | TH-CR03-04-A VACUOMETRO ANALOGICO |  |  |  | Alta | VACUOMETRO ANALOGICO | MILDER ENRIQUE RODRIGUEZ MARTINEZ | TH41002 | // NICARAGUA SUGAR ESTATES LIMITED/ INGENIO SAN ANTONIO/ FABRICA DE AZUCAR/ CRISTALIZACION/ MASA C/ TACHO BATCH 9 SEMILLA C/ TH-CR03-04-A SUBUNIDAD DE INSTRUMENTACION DE CAMPO/ | TH-CR03-04-A / PLAN DE MTTO VACUOMETRO ANALOGICO | TACHO BATCH 9 | 1205 - EMPAQUE ( 1205 )
TH-CR03-04-A VALVULA CONTROL BRAY 92-0830-11300-532 | 121-0162 | TH-CR03-04-A VALVULA CONTROL BRAY 92-0830-11300-532 | BRAY | 92-0830-11300-532 |  | Alta | VALVULA DE CONTROL | MILDER ENRIQUE RODRIGUEZ MARTINEZ | TH41002 | // NICARAGUA SUGAR ESTATES LIMITED/ INGENIO SAN ANTONIO/ FABRICA DE AZUCAR/ CRISTALIZACION/ MASA C/ TACHO BATCH 9 SEMILLA C/ TH-CR03-04-A SUBUNIDAD DE INSTRUMENTACION DE CAMPO/ | TH-CR03-04-A / PLAN DE MTTO VALVULA CONTROL | TACHO BATCH 9 | 1205 - EMPAQUE ( 1205 )
TH-CR03-04-A VALVULA CONTROL BRAY 92-1190-11300-532 | 121-0165 | TH-CR03-04-A VALVULA CONTROL BRAY 92-1190-11300-532 | BRAY | 92-1600-11300-532 |  | Alta | VALVULA DE CONTROL | MILDER ENRIQUE RODRIGUEZ MARTINEZ | TH404C2 | // NICARAGUA SUGAR ESTATES LIMITED/ INGENIO SAN ANTONIO/ FABRICA DE AZUCAR/ CRISTALIZACION/ MASA C/ TACHO BATCH 9 SEMILLA C/ TH-CR03-04-A SUBUNIDAD DE INSTRUMENTACION DE CAMPO/ | TH-CR03-04-A / PLAN DE MTTO VALVULA ON/OFF - 121-0165 | TACHO CONTINUO C2 | 1205 - EMPAQUE ( 1205 )
TH-CR03-04-A VALVULA CONTROL FISHER 1051 | 121-0166 | TH-CR03-04-A VALVULA CONTROL FISHER 1051 | FISHER | 1051 |  | Alta | VALVULA DE CONTROL | MILDER ENRIQUE RODRIGUEZ MARTINEZ | TH404C2 | // NICARAGUA SUGAR ESTATES LIMITED/ INGENIO SAN ANTONIO/ FABRICA DE AZUCAR/ CRISTALIZACION/ MASA C/ TACHO BATCH 9 SEMILLA C/ TH-CR03-04-A SUBUNIDAD DE INSTRUMENTACION DE CAMPO/ | TH-CR03-04-A / PLAN DE MTTO VALVULA CONTROL FISHER 1051 - 121-0166 | TACHO CONTINUO C2 | 1205 - EMPAQUE ( 1205 )
TH-CR03-04-A VALVULA CONTROL KEYSTONE MRP-004U-K-D000 | 121-0164 | TH-CR03-04-A VALVULA CONTROL KEYSTONE MRP-004U-K-D000 | BRAY | 92-0830-11300-532 |  | Alta | VALVULA DE CONTROL | MILDER ENRIQUE RODRIGUEZ MARTINEZ | TH41002 | // NICARAGUA SUGAR ESTATES LIMITED/ INGENIO SAN ANTONIO/ FABRICA DE AZUCAR/ CRISTALIZACION/ MASA C/ TACHO BATCH 9 SEMILLA C/ TH-CR03-04-A SUBUNIDAD DE INSTRUMENTACION DE CAMPO/ | TH-CR03-04-A / PLAN DE MTTO VALVULA CONTROL | TACHO BATCH 9 | 1205 - EMPAQUE ( 1205 )
TH-CR03-04-A VALVULA CONTROL KEYSTONE MRP-004U-K-D000 | 121-0163 | TH-CR03-04-A VALVULA CONTROL KEYSTONE MRP-004U-K-D000 | BRAY | 92-0830-11300-532 |  | Alta | VALVULA DE CONTROL | MILDER ENRIQUE RODRIGUEZ MARTINEZ | TH41002 | // NICARAGUA SUGAR ESTATES LIMITED/ INGENIO SAN ANTONIO/ FABRICA DE AZUCAR/ CRISTALIZACION/ MASA C/ TACHO BATCH 9 SEMILLA C/ TH-CR03-04-A SUBUNIDAD DE INSTRUMENTACION DE CAMPO/ | TH-CR03-04-A / PLAN DE MTTO VALVULA CONTROL | TACHO BATCH 9 | 1205 - EMPAQUE ( 1205 )
TH-CR03-04-A VALVULA ON/OFF BRAY 92-0830-11300-532 | 122-0152 | TH-CR03-04-A VALVULA ON/OFF BRAY 92-0830-11300-532 | BRAY | 92-0830-11300-532 |  | Alta | VALVULA ON/OFF | MILDER ENRIQUE RODRIGUEZ MARTINEZ | TH41002 | // NICARAGUA SUGAR ESTATES LIMITED/ INGENIO SAN ANTONIO/ FABRICA DE AZUCAR/ CRISTALIZACION/ MASA C/ TACHO BATCH 9 SEMILLA C/ TH-CR03-04-A SUBUNIDAD DE INSTRUMENTACION DE CAMPO/ | TH-CR03-04-A / PLAN DE MTTO VALVULA ON/OFF - 122-0152 | TACHO BATCH 9 | 1205 - EMPAQUE ( 1205 )
TH-CR03-04-A VALVULA ON/OFF BRAY 92-0830-11300-532 | 122-0151 | TH-CR03-04-A VALVULA ON/OFF BRAY 92-0830-11300-532 | BRAY | 92-0830-11300-532 |  | Alta | VALVULA ON/OFF | MILDER ENRIQUE RODRIGUEZ MARTINEZ | TH41002 | // NICARAGUA SUGAR ESTATES LIMITED/ INGENIO SAN ANTONIO/ FABRICA DE AZUCAR/ CRISTALIZACION/ MASA C/ TACHO BATCH 9 SEMILLA C/ TH-CR03-04-A SUBUNIDAD DE INSTRUMENTACION DE CAMPO/ | TH-CR03-04-A / PLAN DE MTTO VALVULA ON/OFF - 122-0151 | TACHO BATCH 9 | 1205 - EMPAQUE ( 1205 )
TH-CR03-04-A VALVULA ON/OFF BRAY 92-0830-11300-532 | 122-0149 | TH-CR03-04-A VALVULA ON/OFF BRAY 92-0830-11300-532 | BRAY | 92-0830-11300-532 |  | Alta | VALVULA ON/OFF | MILDER ENRIQUE RODRIGUEZ MARTINEZ | TH41002 | // NICARAGUA SUGAR ESTATES LIMITED/ INGENIO SAN ANTONIO/ FABRICA DE AZUCAR/ CRISTALIZACION/ MASA C/ TACHO BATCH 9 SEMILLA C/ TH-CR03-04-A SUBUNIDAD DE INSTRUMENTACION DE CAMPO/ | TH-CR03-04-A / PLAN DE MTTO VALVULA ON/OFF - 122-0149 | TACHO BATCH 9 | 1205 - EMPAQUE ( 1205 )
TH-CR03-04-A VALVULA ON/OFF BRAY 92-0830-11300-532 | 122-0147 | TH-CR03-04-A VALVULA ON/OFF BRAY 92-0830-11300-532 | BRAY | 92-0830-11300-532 |  | Alta | VALVULA ON/OFF | MILDER ENRIQUE RODRIGUEZ MARTINEZ | TH41002 | // NICARAGUA SUGAR ESTATES LIMITED/ INGENIO SAN ANTONIO/ FABRICA DE AZUCAR/ CRISTALIZACION/ MASA C/ TACHO BATCH 9 SEMILLA C/ TH-CR03-04-A SUBUNIDAD DE INSTRUMENTACION DE CAMPO/ | TH-CR03-04-A / PLAN DE MTTO VALVULA ON/OFF - 122-0147 | TACHO BATCH 9 | 1205 - EMPAQUE ( 1205 )
TH-CR03-04-A VALVULA ON/OFF BRAY 92-0830-11300-532 | 122-0146 | TH-CR03-04-A VALVULA ON/OFF BRAY 92-0830-11300-532 | BRAY | 92-0830-11300-532 |  | Alta | VALVULA ON/OFF | MILDER ENRIQUE RODRIGUEZ MARTINEZ | TH41002 | // NICARAGUA SUGAR ESTATES LIMITED/ INGENIO SAN ANTONIO/ FABRICA DE AZUCAR/ CRISTALIZACION/ MASA C/ TACHO BATCH 9 SEMILLA C/ TH-CR03-04-A SUBUNIDAD DE INSTRUMENTACION DE CAMPO/ | TH-CR03-04-A / PLAN DE MTTO VALVULA ON/OFF - 122-0146 | TACHO BATCH 9 | 1205 - EMPAQUE ( 1205 )
TH-CR03-04-A VALVULA ON/OFF BRAY 92-0830-11300-532 | 122-0145 | TH-CR03-04-A VALVULA ON/OFF BRAY 92-0830-11300-532 | BRAY | 92-0830-11300-532 |  | Alta | VALVULA ON/OFF | MILDER ENRIQUE RODRIGUEZ MARTINEZ | TH41002 | // NICARAGUA SUGAR ESTATES LIMITED/ INGENIO SAN ANTONIO/ FABRICA DE AZUCAR/ CRISTALIZACION/ MASA C/ TACHO BATCH 9 SEMILLA C/ TH-CR03-04-A SUBUNIDAD DE INSTRUMENTACION DE CAMPO/ | TH-CR03-04-A / PLAN DE MTTO VALVULA ON/OFF - 122-0145 | TACHO BATCH 9 | 1205 - EMPAQUE ( 1205 )
TH-CR03-04-A VALVULA ON/OFF BRAY 92-0830-11300-532 | 122-0144 | TH-CR03-04-A VALVULA ON/OFF BRAY 92-0830-11300-532 | BRAY | 92-0830-11300-532 |  | Alta | VALVULA ON/OFF | MILDER ENRIQUE RODRIGUEZ MARTINEZ | TH41002 | // NICARAGUA SUGAR ESTATES LIMITED/ INGENIO SAN ANTONIO/ FABRICA DE AZUCAR/ CRISTALIZACION/ MASA C/ TACHO BATCH 9 SEMILLA C/ TH-CR03-04-A SUBUNIDAD DE INSTRUMENTACION DE CAMPO/ | TH-CR03-04-A / PLAN DE MTTO VALVULA ON/OFF - 122-0144 | TACHO BATCH 9 | 1205 - EMPAQUE ( 1205 )
TH-CR03-04-A VALVULA ON/OFF BRAY 92-1280-11300-532 | 122-0150 | TH-CR03-04-A VALVULA ON/OFF BRAY 92-1280-11300-532 | BRAY | 92-0830-11300-532 |  | Alta | VALVULA ON/OFF | MILDER ENRIQUE RODRIGUEZ MARTINEZ | TH41002 | // NICARAGUA SUGAR ESTATES LIMITED/ INGENIO SAN ANTONIO/ FABRICA DE AZUCAR/ CRISTALIZACION/ MASA C/ TACHO BATCH 9 SEMILLA C/ TH-CR03-04-A SUBUNIDAD DE INSTRUMENTACION DE CAMPO/ | TH-CR03-04-A / PLAN DE MTTO VALVULA ON/OFF - 122-0150 | TACHO BATCH 9 | 1205 - EMPAQUE ( 1205 )
TH-CR03-04-A VALVULA ON/OFF BRAY 92-2550-11300-532 | 122-0148 | TH-CR03-04-A VALVULA ON/OFF BRAY 92-2550-11300-532 | BRAY | 92-2550-11300-532 |  | Alta | VALVULA ON/OFF | MILDER ENRIQUE RODRIGUEZ MARTINEZ | TH41002 | // NICARAGUA SUGAR ESTATES LIMITED/ INGENIO SAN ANTONIO/ FABRICA DE AZUCAR/ CRISTALIZACION/ MASA C/ TACHO BATCH 9 SEMILLA C/ TH-CR03-04-A SUBUNIDAD DE INSTRUMENTACION DE CAMPO/ | TH-CR03-04-A / PLAN DE MTTO VALVULA ON/OFF - 122-0148 | TACHO BATCH 9 | 1205 - EMPAQUE ( 1205 )
TH-CR03-01-A CONJUNTO DE SENSORES PROBADORES DE RADIO FRECUENCIA DIGITRANS T4LP-1 | 175-0008 | TH-CR03-01-A CONJUNTO DE SENSORES PROBADORES DE RADIO FRECUENCIA DIGITRANS T4LP-1 | DIGITRANS | T4LP-1 |  | Alta | REFRACTOMETRO | MILDER ENRIQUE RODRIGUEZ MARTINEZ | TH412C1 | // NICARAGUA SUGAR ESTATES LIMITED/ INGENIO SAN ANTONIO/ FABRICA DE AZUCAR/ CRISTALIZACION/ MASA C/ TACHO CONTINUO C1/ TH-CR03-01-A SUBUNIDAD DE INSTRUMENTACION DE CAMPO/ | FABRICA DE AZUCAR / PLAN DE MTTO CONJUNTO DE SENSORES PROBADORES DE RADIO FRECUENCIA (8 SENSORES) |  | 1209 - CRISTALIZACION Y DESARROLLO ( 1209 )
TH-CR03-01-A CONJUNTO DE TRANSMISORES TEMPERATURA | 113-0102 | TH-CR03-01-A CONJUNTO DE TRANSMISORES TEMPERATURA |  |  |  | Alta | TRANSMISOR DE TEMPERATURA | MILDER ENRIQUE RODRIGUEZ MARTINEZ | TH412C1 | // NICARAGUA SUGAR ESTATES LIMITED/ INGENIO SAN ANTONIO/ FABRICA DE AZUCAR/ CRISTALIZACION/ MASA C/ TACHO CONTINUO C1/ TH-CR03-01-A SUBUNIDAD DE INSTRUMENTACION DE CAMPO/ | TH-CR03-01-A / PLAN DE MTTO CONJUNTO TRANSMISORES TEMPERATURA |  | 1209 - CRISTALIZACION Y DESARROLLO ( 1209 )
TH-CR03-01-A CONJUNTO DE VALVULAS ON/OFF DE ALIMENTACION HAITIMA | 122-0316 | TH-CR03-01-A CONJUNTO DE VALVULAS ON/OFF DE ALIMENTACION HAITIMA | HAITAMA |  |  | Alta | VALVULA ON/OFF | MILDER ENRIQUE RODRIGUEZ MARTINEZ | TH412C1 | // NICARAGUA SUGAR ESTATES LIMITED/ INGENIO SAN ANTONIO/ FABRICA DE AZUCAR/ CRISTALIZACION/ MASA C/ TACHO CONTINUO C1/ TH-CR03-01-A SUBUNIDAD DE INSTRUMENTACION DE CAMPO/ | TH-CR03-01-A / PLAN DE MTTO CONJUNTO VALVULAS ON/OFF |  | 1209 - CRISTALIZACION Y DESARROLLO ( 1209 )
TH-CR03-01-A INTERRUPTOR NIVEL | 144-0030 | TH-CR03-01-A INTERRUPTOR NIVEL |  |  |  | Alta | INTERRUPTOR DE NIVEL | MILDER ENRIQUE RODRIGUEZ MARTINEZ | TH412C1 | // NICARAGUA SUGAR ESTATES LIMITED/ INGENIO SAN ANTONIO/ FABRICA DE AZUCAR/ CRISTALIZACION/ MASA C/ TACHO CONTINUO C1/ TH-CR03-01-A SUBUNIDAD DE INSTRUMENTACION DE CAMPO/ | TH-CR03-01-A / PLAN DE MTTO INTERRUPTOR DE NIVEL |  | 1209 - CRISTALIZACION Y DESARROLLO ( 1209 )
TH-CR03-01-A MANOMETRO ANALOGICO | 104-0110 | TH-CR03-01-A MANOMETRO ANALOGICO |  |  |  | Alta | MANOMETRO ANALOGICO | MILDER ENRIQUE RODRIGUEZ MARTINEZ | TH412C1 | // NICARAGUA SUGAR ESTATES LIMITED/ INGENIO SAN ANTONIO/ FABRICA DE AZUCAR/ CRISTALIZACION/ MASA C/ TACHO CONTINUO C1/ TH-CR03-01-A SUBUNIDAD DE INSTRUMENTACION DE CAMPO/ |  |  | 1209 - CRISTALIZACION Y DESARROLLO ( 1209 )
TH-CR03-01-A MANOMETRO ANALOGICO | 104-0109 | TH-CR03-01-A MANOMETRO ANALOGICO |  |  |  | Alta | MANOMETRO ANALOGICO | MILDER ENRIQUE RODRIGUEZ MARTINEZ | TH412C1 | // NICARAGUA SUGAR ESTATES LIMITED/ INGENIO SAN ANTONIO/ FABRICA DE AZUCAR/ CRISTALIZACION/ MASA C/ TACHO CONTINUO C1/ TH-CR03-01-A SUBUNIDAD DE INSTRUMENTACION DE CAMPO/ |  |  | 1209 - CRISTALIZACION Y DESARROLLO ( 1209 )
TH-CR03-01-A TRANSMISOR PRESION ABSOLUTA YOKOGAWA EJA510E | 179-0037 | TH-CR03-01-A TRANSMISOR PRESION ABSOLUTA YOKOGAWA EJA510E | YOKOGAWA | EJA510E |  | Alta | TRANSMISOR DE PRESION ABSOLUTA | MILDER ENRIQUE RODRIGUEZ MARTINEZ | TH412C1 | // NICARAGUA SUGAR ESTATES LIMITED/ INGENIO SAN ANTONIO/ FABRICA DE AZUCAR/ CRISTALIZACION/ MASA C/ TACHO CONTINUO C1/ TH-CR03-01-A SUBUNIDAD DE INSTRUMENTACION DE CAMPO/ | TH-CR03-01-A / PLAN DE MTTO TRANSMISOR PRESION MANOMETRICA |  | 1209 - CRISTALIZACION Y DESARROLLO ( 1209 )
TH-CR03-01-A TRANSMISOR PRESION ABSOLUTA YOKOGAWA EJA510E | 179-0036 | TH-CR03-01-A TRANSMISOR PRESION ABSOLUTA YOKOGAWA EJA510E | YOKOGAWA | EJA510E |  | Alta | TRANSMISOR DE PRESION ABSOLUTA | MILDER ENRIQUE RODRIGUEZ MARTINEZ | TH412C1 | // NICARAGUA SUGAR ESTATES LIMITED/ INGENIO SAN ANTONIO/ FABRICA DE AZUCAR/ CRISTALIZACION/ MASA C/ TACHO CONTINUO C1/ TH-CR03-01-A SUBUNIDAD DE INSTRUMENTACION DE CAMPO/ | TH-CR03-01-A / PLAN DE MTTO TRANSMISOR PRESION MANOMETRICA |  | 1209 - CRISTALIZACION Y DESARROLLO ( 1209 )
TH-CR03-01-A TRANSMISOR RADAR | 119-0043 | TH-CR03-01-A TRANSMISOR RADAR |  |  |  | Alta | TRANSMISOR RADAR | MILDER ENRIQUE RODRIGUEZ MARTINEZ | TH412C1 | // NICARAGUA SUGAR ESTATES LIMITED/ INGENIO SAN ANTONIO/ FABRICA DE AZUCAR/ CRISTALIZACION/ MASA C/ TACHO CONTINUO C1/ TH-CR03-01-A SUBUNIDAD DE INSTRUMENTACION DE CAMPO/ | TH-CR03-01-A / PLAN DE MTTO TRANSMISOR DE RADAR |  | 1209 - CRISTALIZACION Y DESARROLLO ( 1209 )
TH-CR03-01-A VALVULA CONTROL FISHER 2052 | 121-0169 | TH-CR03-01-A VALVULA CONTROL FISHER 2052 | FISHER | 2052 |  | Alta | VALVULA DE CONTROL | MILDER ENRIQUE RODRIGUEZ MARTINEZ | TH412C1 | // NICARAGUA SUGAR ESTATES LIMITED/ INGENIO SAN ANTONIO/ FABRICA DE AZUCAR/ CRISTALIZACION/ MASA C/ TACHO CONTINUO C1/ TH-CR03-01-A SUBUNIDAD DE INSTRUMENTACION DE CAMPO/ |  | TACHO CONTINUO C1 | 1209 - CRISTALIZACION Y DESARROLLO ( 1209 )
TH-CR03-01-A VALVULA CONTROL MORIN | 121-0306 | TH-CR03-01-A VALVULA CONTROL MORIN | MORIN |  |  | Alta | VALVULA DE CONTROL | MILDER ENRIQUE RODRIGUEZ MARTINEZ | TH412C1 | // NICARAGUA SUGAR ESTATES LIMITED/ INGENIO SAN ANTONIO/ FABRICA DE AZUCAR/ CRISTALIZACION/ MASA C/ TACHO CONTINUO C1/ TH-CR03-01-A SUBUNIDAD DE INSTRUMENTACION DE CAMPO/ | TH-CR03-01-A / PLAN DE MTTO VALVULA CONTROL |  | 1209 - CRISTALIZACION Y DESARROLLO ( 1209 )
TH-CR03-02-A CONJUNTO DE SENSORES PROBADORES DE RADIO FRECUENCIA DIGITRANS T4LP-1 | 175-0007 | TH-CR03-02-A CONJUNTO DE SENSORES PROBADORES DE RADIO FRECUENCIA DIGITRANS T4LP-1 | DIGITRANS | T4LP-1 |  | Alta | REFRACTOMETRO | MILDER ENRIQUE RODRIGUEZ MARTINEZ | TH404C2 | // NICARAGUA SUGAR ESTATES LIMITED/ INGENIO SAN ANTONIO/ FABRICA DE AZUCAR/ CRISTALIZACION/ MASA C/ TACHO CONTINUO C2/ TH-CR03-02-A SUBUNIDAD DE INSTRUMENTACION DE CAMPO/ | FABRICA DE AZUCAR / PLAN DE MTTO CONJUNTO DE SENSORES PROBADORES DE RADIO FRECUENCIA (14 SENSORES) | TACHO CONTINUO C1 | 1209 - CRISTALIZACION Y DESARROLLO ( 1209 )
TH-CR03-02-A CONJUNTO DE VALVULAS ON/OFF DE ALIMENTACION BRAY 92-0630-11300-532 | 122-0134 | TH-CR03-02-A CONJUNTO DE VALVULAS ON/OFF DE ALIMENTACION BRAY 92-0630-11300-532 | BRAY | 92-0630-11300-532 |  | Alta | VALVULA ON/OFF | MILDER ENRIQUE RODRIGUEZ MARTINEZ | TH404C2 | // NICARAGUA SUGAR ESTATES LIMITED/ INGENIO SAN ANTONIO/ FABRICA DE AZUCAR/ CRISTALIZACION/ MASA C/ TACHO CONTINUO C2/ TH-CR03-02-A SUBUNIDAD DE INSTRUMENTACION DE CAMPO/ | TH-CR03-02-A / PLAN DE MTTO CONJUNTO VALVULAS ON/OFF | TACHO CONTINUO C2 | 1209 - CRISTALIZACION Y DESARROLLO ( 1209 )
TH-CR03-02-A MANOMETRO ANALOGICO | 104-0064 | TH-CR03-02-A MANOMETRO ANALOGICO |  |  |  | Alta | MANOMETRO ANALOGICO | MILDER ENRIQUE RODRIGUEZ MARTINEZ | TH404C2 | // NICARAGUA SUGAR ESTATES LIMITED/ INGENIO SAN ANTONIO/ FABRICA DE AZUCAR/ CRISTALIZACION/ MASA C/ TACHO CONTINUO C2/ TH-CR03-02-A SUBUNIDAD DE INSTRUMENTACION DE CAMPO/ | TH-CR03-02-A / PLAN DE MTTO MANOMETRO ANALOGICO | TACHO CONTINUO C2 | 1209 - CRISTALIZACION Y DESARROLLO ( 1209 )
TH-CR03-02-A MANOMETRO ANALOGICO 0 - 2000 MBAR ABS | 104-0063 | TH-CR03-02-A MANOMETRO ANALOGICO 0 - 2000 MBAR ABS | FLITCHER SMITH |  |  | Alta | MANOMETRO ANALOGICO | MILDER ENRIQUE RODRIGUEZ MARTINEZ | TH404C2 | // NICARAGUA SUGAR ESTATES LIMITED/ INGENIO SAN ANTONIO/ FABRICA DE AZUCAR/ CRISTALIZACION/ MASA C/ TACHO CONTINUO C2/ TH-CR03-02-A SUBUNIDAD DE INSTRUMENTACION DE CAMPO/ | TH-CR03-02-A / PLAN DE MTTO MANOMETRO ANALOGICO | TACHO CONTINUO C2 | 1209 - CRISTALIZACION Y DESARROLLO ( 1209 )
TH-CR03-02-A TRANSMISOR FLUJO MAGNETICO YOKOGAWA AXFA14G | 114-0119 | TH-CR03-02-A TRANSMISOR FLUJO MAGNETICO YOKOGAWA AXFA14G | YOKOGAWA | AXFA14G |  | Alta | TRANSMISOR DE FLUJO MAGNETICO | MILDER ENRIQUE RODRIGUEZ MARTINEZ | TH404C2 | // NICARAGUA SUGAR ESTATES LIMITED/ INGENIO SAN ANTONIO/ FABRICA DE AZUCAR/ CRISTALIZACION/ MASA C/ TACHO CONTINUO C2/ TH-CR03-02-A SUBUNIDAD DE INSTRUMENTACION DE CAMPO/ |  |  | 1209 - CRISTALIZACION Y DESARROLLO ( 1209 )
TH-CR03-02-A TRANSMISOR PRESION ABSOLUTA YOKOGAWA EJA510A | 179-0028 | TH-CR03-02-A TRANSMISOR PRESION ABSOLUTA YOKOGAWA EJA510A | YOKOGAWA | EJA510A |  | Alta | TRANSMISOR DE PRESION ABSOLUTA | MILDER ENRIQUE RODRIGUEZ MARTINEZ | TH404C2 | // NICARAGUA SUGAR ESTATES LIMITED/ INGENIO SAN ANTONIO/ FABRICA DE AZUCAR/ CRISTALIZACION/ MASA C/ TACHO CONTINUO C2/ TH-CR03-02-A SUBUNIDAD DE INSTRUMENTACION DE CAMPO/ | TH-CR03-02-A / PLAN DE MTTO TRANSMISOR PRESION MANOMETRICA | TACHO CONTINUO C2 | 1209 - CRISTALIZACION Y DESARROLLO ( 1209 )
TH-CR03-02-A TRANSMISOR PRESION ABSOLUTA YOKOGAWA EJA510A | 179-0027 | TH-CR03-02-A TRANSMISOR PRESION ABSOLUTA YOKOGAWA EJA510A | YOKOGAWA | EJA510A |  | Alta | TRANSMISOR DE PRESION ABSOLUTA | MILDER ENRIQUE RODRIGUEZ MARTINEZ | TH404C2 | // NICARAGUA SUGAR ESTATES LIMITED/ INGENIO SAN ANTONIO/ FABRICA DE AZUCAR/ CRISTALIZACION/ MASA C/ TACHO CONTINUO C2/ TH-CR03-02-A SUBUNIDAD DE INSTRUMENTACION DE CAMPO/ | TH-CR03-02-A / PLAN DE MTTO TRANSMISOR PRESION MANOMETRICA | TACHO CONTINUO C2 | 1209 - CRISTALIZACION Y DESARROLLO ( 1209 )
TH-CR03-02-A VALVULA CONTROL BRAY 98 | 121-0156 | TH-CR03-02-A VALVULA CONTROL BRAY 98 | BRAY | 98 |  | Alta | VALVULA DE CONTROL | MILDER ENRIQUE RODRIGUEZ MARTINEZ | TH404C2 | // NICARAGUA SUGAR ESTATES LIMITED/ INGENIO SAN ANTONIO/ FABRICA DE AZUCAR/ CRISTALIZACION/ MASA C/ TACHO CONTINUO C2/ TH-CR03-02-A SUBUNIDAD DE INSTRUMENTACION DE CAMPO/ | TH-CR03-02-A / PLAN DE MTTO VALVULA CONTROL | TACHO CONTINUO C2 | 1209 - CRISTALIZACION Y DESARROLLO ( 1209 )
TH-CR03-02-A VALVULA CONTROL FISHER 585 CR W/SPP | 121-0155 | TH-CR03-02-A VALVULA CONTROL FISHER 585 CR W/SPP | FISHER | 585 CR W/SPP |  | Alta | VALVULA DE CONTROL | MILDER ENRIQUE RODRIGUEZ MARTINEZ | TH404C2 | // NICARAGUA SUGAR ESTATES LIMITED/ INGENIO SAN ANTONIO/ FABRICA DE AZUCAR/ CRISTALIZACION/ MASA C/ TACHO CONTINUO C2/ TH-CR03-02-A SUBUNIDAD DE INSTRUMENTACION DE CAMPO/ | TH-CR03-02-A / PLAN DE MTTO VALVULA CONTROL | TACHO CONTINUO C2 | 1209 - CRISTALIZACION Y DESARROLLO ( 1209 )
TH-CR03-02-A VALVULA ON/OFF BRAY 92-1270-11300-532 | 122-0135 | TH-CR03-02-A VALVULA ON/OFF BRAY 92-1270-11300-532 | BRAY | 92-1270-11300-532 |  | Alta | VALVULA ON/OFF | MILDER ENRIQUE RODRIGUEZ MARTINEZ | TH404C2 | // NICARAGUA SUGAR ESTATES LIMITED/ INGENIO SAN ANTONIO/ FABRICA DE AZUCAR/ CRISTALIZACION/ MASA C/ TACHO CONTINUO C2/ TH-CR03-02-A SUBUNIDAD DE INSTRUMENTACION DE CAMPO/ | TH-CR03-02-A / PLAN DE MTTO VALVULA ON/OFF | TACHO CONTINUO C2 | 1209 - CRISTALIZACION Y DESARROLLO ( 1209 )
TQ-CR03-04-A TRANSMISOR RADAR VEGA VEGAPULS68 | 119-0032 | TQ-CR03-04-A TRANSMISOR RADAR VEGA VEGAPULS68 | VEGA | VEGAPULS68 |  | Alta | TRANSMISOR RADAR | MILDER ENRIQUE RODRIGUEZ MARTINEZ | TK50701 | // NICARAGUA SUGAR ESTATES LIMITED/ INGENIO SAN ANTONIO/ FABRICA DE AZUCAR/ CRISTALIZACION/ MASA C/ TANQUE DE AGUA DE HERVIDOS EVAPORADORES/ TQ-CR03-04-A SUBUNIDAD DE INSTRUMENTACION DE CAMPO/ | TQ-CR03-04-A / PLAN DE MTTO TRANSMISOR DE RADAR | RECEPCION DE HERVIDOS | 1205 - EMPAQUE ( 1205 )
TQ-CR03-04-A VALVULA CONTROL BRAY 92-1280-11300-532 | 121-0178 | TQ-CR03-04-A VALVULA CONTROL BRAY 92-1280-11300-532 | BRAY | 92-1280-11300-532 |  | Alta | VALVULA DE CONTROL | MILDER ENRIQUE RODRIGUEZ MARTINEZ | TK50701 | // NICARAGUA SUGAR ESTATES LIMITED/ INGENIO SAN ANTONIO/ FABRICA DE AZUCAR/ CRISTALIZACION/ MASA C/ TANQUE DE AGUA DE HERVIDOS EVAPORADORES/ TQ-CR03-04-A SUBUNIDAD DE INSTRUMENTACION DE CAMPO/ | TQ-CR03-04-A / PLAN DE MTTO VALVULA CONTROL | RECEPCION DE HERVIDOS | 1205 - EMPAQUE ( 1205 )
TQ-CR03-04-A VALVULA CONTROL FISHER 667 | 121-0177 | TQ-CR03-04-A VALVULA CONTROL FISHER 667 | FISHER | 667 |  | Alta | VALVULA DE CONTROL | MILDER ENRIQUE RODRIGUEZ MARTINEZ | TK50701 | // NICARAGUA SUGAR ESTATES LIMITED/ INGENIO SAN ANTONIO/ FABRICA DE AZUCAR/ CRISTALIZACION/ MASA C/ TANQUE DE AGUA DE HERVIDOS EVAPORADORES/ TQ-CR03-04-A SUBUNIDAD DE INSTRUMENTACION DE CAMPO/ | TQ-CR03-04-A / PLAN DE MTTO VALVULA CONTROL | RECEPCION DE HERVIDOS | 1205 - EMPAQUE ( 1205 )
TQ-CR03-05-A TRANSMISOR PRESION DIFERENCIAL YOKOGAWA EJA210E | 117-0073 | TQ-CR03-05-A TRANSMISOR PRESION DIFERENCIAL YOKOGAWA EJA210E | YOKOGAWA | EJA210E |  | Alta | TRANSMISOR DE PRESION DIFERENCIAL | MILDER ENRIQUE RODRIGUEZ MARTINEZ | TK41601 | // NICARAGUA SUGAR ESTATES LIMITED/ INGENIO SAN ANTONIO/ FABRICA DE AZUCAR/ CRISTALIZACION/ MASA C/ TANQUE DE MIEL B 1 CRISTALIZACION/ TQ-CR03-05-A SUBUNIDAD DE INSTRUMENTACION DE CAMPO/ | TQ-CR03-05-A / PLAN DE MTTO TRANSMISOR PRESION DIFERENCIAL | TACHOS CONTINUOS | 1205 - EMPAQUE ( 1205 )
TQ-CR03-06-A TRANSMISOR PRESION DIFERENCIAL YOKOGAWA EJA210E | 117-0074 | TQ-CR03-06-A TRANSMISOR PRESION DIFERENCIAL YOKOGAWA EJA210E | YOKOGAWA | EJA210E |  | Alta | TRANSMISOR DE PRESION DIFERENCIAL | MILDER ENRIQUE RODRIGUEZ MARTINEZ | TK41602 | // NICARAGUA SUGAR ESTATES LIMITED/ INGENIO SAN ANTONIO/ FABRICA DE AZUCAR/ CRISTALIZACION/ MASA C/ TANQUE DE MIEL B 2 CRISTALIZACION/ TQ-CR03-06-A SUBUNIDAD DE INSTRUMENTACION DE CAMPO/ | TQ-CR03-06-A / PLAN DE MTTO TRANSMISOR PRESION DIFERENCIAL | TACHOS CONTINUOS | 1205 - EMPAQUE ( 1205 )
TQ-CR03-08-A TRANSMISOR BRIX PRO/M/TEC U-ICC 2.45 | 178-0008 | TQ-CR03-08-A TRANSMISOR BRIX PRO/M/TEC U-ICC 2.45 | PRO/M/TEC | U-ICC 2.45 |  | Alta | TRANSMISOR DE BRIX | MILDER ENRIQUE RODRIGUEZ MARTINEZ | TK42001 | // NICARAGUA SUGAR ESTATES LIMITED/ INGENIO SAN ANTONIO/ FABRICA DE AZUCAR/ CRISTALIZACION/ MASA C/ TANQUE DE MIEL B 4 PREPARACION DE MEZCLA/ TQ-CR03-08-A SUBUNIDAD DE INSTRUMENTACION DE CAMPO/ | TQ-CR03-08-A / PLAN DE MTTO TRANSMISOR BRIX | TACHOS CONTINUOS | 1205 - EMPAQUE ( 1205 )
TQ-CR03-08-A TRANSMISOR RADAR GUIADO VEGA VEGAFLEX81 | 180-0016 | TQ-CR03-08-A TRANSMISOR RADAR GUIADO VEGA VEGAFLEX81 | VEGA | VEGAFLEX81 |  | Alta | TRANSMISOR DE RADAR GUIADO | MILDER ENRIQUE RODRIGUEZ MARTINEZ | TK42001 | // NICARAGUA SUGAR ESTATES LIMITED/ INGENIO SAN ANTONIO/ FABRICA DE AZUCAR/ CRISTALIZACION/ MASA C/ TANQUE DE MIEL B 4 PREPARACION DE MEZCLA/ TQ-CR03-08-A SUBUNIDAD DE INSTRUMENTACION DE CAMPO/ | TQ-CR03-08-A / PLAN DE MTTO TRANSMISOR DE RADAR GUIADO | TACHOS CONTINUOS | 1205 - EMPAQUE ( 1205 )
TQ-CR03-08-A VALVULA CONTROL BRAY 92-0830-11300-532 | 121-0305 | TQ-CR03-08-A VALVULA CONTROL BRAY 92-0830-11300-532 | BRAY | 92-0830-11300-532 |  | Alta | VALVULA DE CONTROL | MILDER ENRIQUE RODRIGUEZ MARTINEZ | TK42001 | // NICARAGUA SUGAR ESTATES LIMITED/ INGENIO SAN ANTONIO/ FABRICA DE AZUCAR/ CRISTALIZACION/ MASA C/ TANQUE DE MIEL B 4 PREPARACION DE MEZCLA/ TQ-CR03-08-A SUBUNIDAD DE INSTRUMENTACION DE CAMPO/ | TQ-CR03-08-A / PLAN DE MTTO VALVULA CONTROL |  | 1205 - EMPAQUE ( 1205 )
TQ-CR03-08-A VALVULA ON/OFF BRAY 92-0630-11300-532 | 122-0315 | TQ-CR03-08-A VALVULA ON/OFF BRAY 92-0630-11300-532 | BRAY | 92-0630-11300-532 |  | Alta | VALVULA ON/OFF | MILDER ENRIQUE RODRIGUEZ MARTINEZ | TK42001 | // NICARAGUA SUGAR ESTATES LIMITED/ INGENIO SAN ANTONIO/ FABRICA DE AZUCAR/ CRISTALIZACION/ MASA C/ TANQUE DE MIEL B 4 PREPARACION DE MEZCLA/ TQ-CR03-08-A SUBUNIDAD DE INSTRUMENTACION DE CAMPO/ | TQ-CR03-08-A / PLAN DE MTTO VALVULA ON/OFF |  | 1205 - EMPAQUE ( 1205 )
TQ-CR03-08-A VALVULA ON/OFF BRAY 92-0830-11300-532 | 122-0314 | TQ-CR03-08-A VALVULA ON/OFF BRAY 92-0830-11300-532 | BRAY | 92-0830-11300-532 |  | Alta | VALVULA ON/OFF | MILDER ENRIQUE RODRIGUEZ MARTINEZ | TK42001 | // NICARAGUA SUGAR ESTATES LIMITED/ INGENIO SAN ANTONIO/ FABRICA DE AZUCAR/ CRISTALIZACION/ MASA C/ TANQUE DE MIEL B 4 PREPARACION DE MEZCLA/ TQ-CR03-08-A SUBUNIDAD DE INSTRUMENTACION DE CAMPO/ | TQ-CR03-08-A / PLAN DE MTTO VALVULA ON/OFF |  | 1205 - EMPAQUE ( 1205 )
TQ-CR03-08-A VALVULA ON/OFF BRAY 92-0930-11300-532 | 122-0313 | TQ-CR03-08-A VALVULA ON/OFF BRAY 92-0930-11300-532 | BRAY | 92-0930-11300-532 |  | Alta | VALVULA ON/OFF | MILDER ENRIQUE RODRIGUEZ MARTINEZ | TK42001 | // NICARAGUA SUGAR ESTATES LIMITED/ INGENIO SAN ANTONIO/ FABRICA DE AZUCAR/ CRISTALIZACION/ MASA C/ TANQUE DE MIEL B 4 PREPARACION DE MEZCLA/ TQ-CR03-08-A SUBUNIDAD DE INSTRUMENTACION DE CAMPO/ | TQ-CR03-08-A / PLAN DE MTTO VALVULA ON/OFF |  | 1205 - EMPAQUE ( 1205 )
TQ-CR03-08-A VALVULA ON/OFF BRAY 92-0930-11300-532 | 122-0312 | TQ-CR03-08-A VALVULA ON/OFF BRAY 92-0930-11300-532 | BRAY | 92-0930-11300-532 |  | Alta | VALVULA ON/OFF | MILDER ENRIQUE RODRIGUEZ MARTINEZ | TK42001 | // NICARAGUA SUGAR ESTATES LIMITED/ INGENIO SAN ANTONIO/ FABRICA DE AZUCAR/ CRISTALIZACION/ MASA C/ TANQUE DE MIEL B 4 PREPARACION DE MEZCLA/ TQ-CR03-08-A SUBUNIDAD DE INSTRUMENTACION DE CAMPO/ | TQ-CR03-08-A / PLAN DE MTTO VALVULA ON/OFF |  | 1205 - EMPAQUE ( 1205 )
TQ-CR03-08-A VALVULA ON/OFF BRAY 92-1190-11300-532 | 122-0311 | TQ-CR03-08-A VALVULA ON/OFF BRAY 92-1190-11300-532 | BRAY | 92-1190-11300-532 |  | Alta | VALVULA ON/OFF | MILDER ENRIQUE RODRIGUEZ MARTINEZ | TK42001 | // NICARAGUA SUGAR ESTATES LIMITED/ INGENIO SAN ANTONIO/ FABRICA DE AZUCAR/ CRISTALIZACION/ MASA C/ TANQUE DE MIEL B 4 PREPARACION DE MEZCLA/ TQ-CR03-08-A SUBUNIDAD DE INSTRUMENTACION DE CAMPO/ | TQ-CR03-08-A / PLAN DE MTTO VALVULA ON/OFF |  | 1205 - EMPAQUE ( 1205 )
TQ-CR03-08-A VALVULA ON/OFF BRAY 92-1190-11300-532 | 122-0310 | TQ-CR03-08-A VALVULA ON/OFF BRAY 92-1190-11300-532 | BRAY | 92-1190-11300-532 |  | Alta | VALVULA ON/OFF | MILDER ENRIQUE RODRIGUEZ MARTINEZ | TK42001 | // NICARAGUA SUGAR ESTATES LIMITED/ INGENIO SAN ANTONIO/ FABRICA DE AZUCAR/ CRISTALIZACION/ MASA C/ TANQUE DE MIEL B 4 PREPARACION DE MEZCLA/ TQ-CR03-08-A SUBUNIDAD DE INSTRUMENTACION DE CAMPO/ | TQ-CR03-08-A / PLAN DE MTTO VALVULA ON/OFF |  | 1205 - EMPAQUE ( 1205 )
TQ-CR03-08-A VALVULA ON/OFF BRAY 92-1190-11300-532 | 121-0146 | TQ-CR03-08-A VALVULA ON/OFF BRAY 92-1190-11300-532 | BRAY | 92-1190-11300-532 |  | Alta | VALVULA DE CONTROL | MILDER ENRIQUE RODRIGUEZ MARTINEZ | TK42001 | // NICARAGUA SUGAR ESTATES LIMITED/ INGENIO SAN ANTONIO/ FABRICA DE AZUCAR/ CRISTALIZACION/ MASA C/ TANQUE DE MIEL B 4 PREPARACION DE MEZCLA/ TQ-CR03-08-A SUBUNIDAD DE INSTRUMENTACION DE CAMPO/ | TQ-CR03-08-A / PLAN DE MTTO VALVULA ON/OFF | TACHO BATCH 7 | 1205 - EMPAQUE ( 1205 )
TB-CR03-08-A VALVULA CONTROL HITER | 121-0312 | TB-CR03-08-A VALVULA CONTROL HITER | HITER |  |  | Media | VALVULA DE CONTROL | MILDER ENRIQUE RODRIGUEZ MARTINEZ | PS440S1 | // NICARAGUA SUGAR ESTATES LIMITED/ INGENIO SAN ANTONIO/ FABRICA DE AZUCAR/ CRISTALIZACION/ MASA C/ TUBERIA DE AGUA CONDENSADA PARA RECALENTADOR MASA C/ TB-CR03-08-A SUBUNIDAD DE INSTRUMENTACION DE CAMPO/ | TB-CR03-08-A / PLAN DE MTTO VALVULA CONTROL |  | 1205 - EMPAQUE ( 1205 )
TB-CR03-01-A TRANSMISOR FLUJO MAGNETICO | 121-0179 | TB-CR03-01-A TRANSMISOR FLUJO MAGNETICO | FISHER | 667 |  | Media | VALVULA DE CONTROL | MILDER ENRIQUE RODRIGUEZ MARTINEZ | TH404C2 | // NICARAGUA SUGAR ESTATES LIMITED/ INGENIO SAN ANTONIO/ FABRICA DE AZUCAR/ CRISTALIZACION/ MASA C/ TUBERIA DE MAGMA C1 PARA CRISTALIZADORES/ TB-CR03-01-A SUBUNIDAD DE INSTRUMENTACION DE CAMPO/ |  | TACHO CONTINUO C2 | 1205 - EMPAQUE ( 1205 )
TB-CR03-01-A TRANSMISOR FLUJO MAGNETICO YOKOGAWA AXFA14G | 114-0064 | TB-CR03-01-A TRANSMISOR FLUJO MAGNETICO YOKOGAWA AXFA14G | YOKOGAWA | AXFA14G |  | Media | TRANSMISOR DE FLUJO MAGNETICO | MILDER ENRIQUE RODRIGUEZ MARTINEZ | TH404C2 | // NICARAGUA SUGAR ESTATES LIMITED/ INGENIO SAN ANTONIO/ FABRICA DE AZUCAR/ CRISTALIZACION/ MASA C/ TUBERIA DE MAGMA C1 PARA CRISTALIZADORES/ TB-CR03-01-A SUBUNIDAD DE INSTRUMENTACION DE CAMPO/ |  | TACHO CONTINUO C2 | 1205 - EMPAQUE ( 1205 )
TB-CR03-01-A TRANSMISOR FLUJO MAGNETICO YOKOGAWA AXFA14G | 114-0063 | TB-CR03-01-A TRANSMISOR FLUJO MAGNETICO YOKOGAWA AXFA14G | YOKOGAWA | AXFA14G |  | Media | TRANSMISOR DE FLUJO MAGNETICO | MILDER ENRIQUE RODRIGUEZ MARTINEZ | TH404C2 | // NICARAGUA SUGAR ESTATES LIMITED/ INGENIO SAN ANTONIO/ FABRICA DE AZUCAR/ CRISTALIZACION/ MASA C/ TUBERIA DE MAGMA C1 PARA CRISTALIZADORES/ TB-CR03-01-A SUBUNIDAD DE INSTRUMENTACION DE CAMPO/ |  | TACHO CONTINUO C2 | 1205 - EMPAQUE ( 1205 )
TB-CR03-01-A TRANSMISOR TEMPERATURA | 113-0081 | TB-CR03-01-A TRANSMISOR TEMPERATURA |  |  |  | Media | TRANSMISOR DE TEMPERATURA | MILDER ENRIQUE RODRIGUEZ MARTINEZ | HE50801 | // NICARAGUA SUGAR ESTATES LIMITED/ INGENIO SAN ANTONIO/ FABRICA DE AZUCAR/ CRISTALIZACION/ MASA C/ TUBERIA DE MAGMA C1 PARA CRISTALIZADORES/ TB-CR03-01-A SUBUNIDAD DE INSTRUMENTACION DE CAMPO/ | TB-CR03-01-A / PLAN DE MTTO TRANSMISOR TEMPERATURA | CALENTADOR MAGMA C | 1205 - EMPAQUE ( 1205 )
TB-CR03-07-A TRANSMISOR FLUJO MAGNETICO YOKOGAWA AXFA14G | 114-0120 | TB-CR03-07-A TRANSMISOR FLUJO MAGNETICO YOKOGAWA AXFA14G | YOKOGAWA | AXFA14G |  | Alta | TRANSMISOR DE FLUJO MAGNETICO | MILDER ENRIQUE RODRIGUEZ MARTINEZ | PS434S1 | // NICARAGUA SUGAR ESTATES LIMITED/ INGENIO SAN ANTONIO/ FABRICA DE AZUCAR/ CRISTALIZACION/ MASA C/ TUBERIA DE MIEL FINAL HACIA DESTILERIA/ TB-CR03-07-A SUBUNIDAD DE INSTRUMENTACION DE CAMPO/ | TB-CR03-07-A / PLAN DE MTTO TRANSMISOR FLUJO MAGNETICO |  | 1205 - EMPAQUE ( 1205 )
TB-CR03-05-A TRANSMISOR FLUJO MAGNETICO | 114-0118 | TB-CR03-05-A TRANSMISOR FLUJO MAGNETICO |  |  |  | Alta | TRANSMISOR DE FLUJO MAGNETICO | MILDER ENRIQUE RODRIGUEZ MARTINEZ | PS432S1 | // NICARAGUA SUGAR ESTATES LIMITED/ INGENIO SAN ANTONIO/ FABRICA DE AZUCAR/ CRISTALIZACION/ MASA C/ TUBERIA DE SEMILLA PARA TACHO CONTINUO C2/ TB-CR03-05-A SUBUNIDAD DE INSTRUMENTACION DE CAMPO/ | TB-CR03-05-A / PLAN DE MTTO TRANSMISOR FLUJO MAGNETICO |  | 1205 - EMPAQUE ( 1205 )
CD-EV02-01-A TRANSMISOR PRESION ABSOLUTA YOKOGAWA EJA530E | 118-0078 | CD-EV02-01-A TRANSMISOR PRESION ABSOLUTA YOKOGAWA EJA530E | YOKOGAWA | EJA530 |  | Alta | TRANSMISOR DE PRESION MANOMETRICA | MILDER ENRIQUE RODRIGUEZ MARTINEZ | CD30801 | // NICARAGUA SUGAR ESTATES LIMITED/ INGENIO SAN ANTONIO/ FABRICA DE AZUCAR/ EVAPORACION DE JUGO/ CONCENTRACION DE JUGO/ CONDENSADOR DE VAPOR LINEA 2A/ CD-EV02-01-A SUBUNIDAD DE INSTRUMENTACION DE CAMPO/ | CD-EV02-01-A / PLAN DE MTTO TRANSMISOR PRESION MANOMETRICA |  | 1207 - EVAPORACION ( 1207 )
CD-EV02-01-A VALVULA CONTROL FISHER 2052 | 121-0105 | CD-EV02-01-A VALVULA CONTROL FISHER 2052 | FISHER | 2052 |  | Alta | VALVULA DE CONTROL | MILDER ENRIQUE RODRIGUEZ MARTINEZ | EV32401 | // NICARAGUA SUGAR ESTATES LIMITED/ INGENIO SAN ANTONIO/ FABRICA DE AZUCAR/ EVAPORACION DE JUGO/ CONCENTRACION DE JUGO/ CONDENSADOR DE VAPOR LINEA 2A/ CD-EV02-01-A SUBUNIDAD DE INSTRUMENTACION DE CAMPO/ | CD-EV02-01-A / PLAN DE MTTO VALVULA CONTROL |  | 1207 - EVAPORACION ( 1207 )
CD-EV02-02-A TRANSMISOR PRESION ABSOLUTA YOKOGAWA EJA530E | 118-0079 | CD-EV02-02-A TRANSMISOR PRESION ABSOLUTA YOKOGAWA EJA530E | YOKOGAWA | EJA530 |  | Alta | TRANSMISOR DE PRESION MANOMETRICA | MILDER ENRIQUE RODRIGUEZ MARTINEZ | CD30801 | // NICARAGUA SUGAR ESTATES LIMITED/ INGENIO SAN ANTONIO/ FABRICA DE AZUCAR/ EVAPORACION DE JUGO/ CONCENTRACION DE JUGO/ CONDENSADOR DE VAPOR LINEA 2B/ CD-EV02-02-A SUBUNIDAD DE INSTRUMENTACION DE CAMPO/ | CD-EV02-02-A / PLAN DE MTTO TRANSMISOR PRESION MANOMETRICA |  | 1207 - EVAPORACION ( 1207 )
CD-EV02-02-A VALVULA CONTROL FISHER 2052 | 121-0106 | CD-EV02-02-A VALVULA CONTROL FISHER 2052 | FISHER | 2052 |  | Alta | VALVULA DE CONTROL | MILDER ENRIQUE RODRIGUEZ MARTINEZ | EV32401 | // NICARAGUA SUGAR ESTATES LIMITED/ INGENIO SAN ANTONIO/ FABRICA DE AZUCAR/ EVAPORACION DE JUGO/ CONCENTRACION DE JUGO/ CONDENSADOR DE VAPOR LINEA 2B/ CD-EV02-02-A SUBUNIDAD DE INSTRUMENTACION DE CAMPO/ | CD-EV02-02-A / PLAN DE MTTO VALVULA CONTROL |  | 1207 - EVAPORACION ( 1207 )
CD-EV02-03-A TRANSMISOR PRESION ABSOLUTA YOKOGAWA EJA510A | 179-0010 | CD-EV02-03-A TRANSMISOR PRESION ABSOLUTA YOKOGAWA EJA510A | YOKOGAWA | EJA510A |  | Alta | TRANSMISOR DE PRESION ABSOLUTA | MILDER ENRIQUE RODRIGUEZ MARTINEZ | CD31001 | // NICARAGUA SUGAR ESTATES LIMITED/ INGENIO SAN ANTONIO/ FABRICA DE AZUCAR/ EVAPORACION DE JUGO/ CONCENTRACION DE JUGO/ CONDENSADOR DE VAPOR LINEA 4/ CD-EV02-03-A SUBUNIDAD DE INSTRUMENTACION DE CAMPO/ | CD-EV02-03-A / PLAN DE MTTO TRANSMISOR PRESION MANOMETRICA |  | 1207 - EVAPORACION ( 1207 )
CD-EV02-03-A VALVULA CONTROL BRAY | 121-0107 | CD-EV02-03-A VALVULA CONTROL BRAY | BRAY |  |  | Alta | VALVULA DE CONTROL | MILDER ENRIQUE RODRIGUEZ MARTINEZ | EV32401 | // NICARAGUA SUGAR ESTATES LIMITED/ INGENIO SAN ANTONIO/ FABRICA DE AZUCAR/ EVAPORACION DE JUGO/ CONCENTRACION DE JUGO/ CONDENSADOR DE VAPOR LINEA 4/ CD-EV02-03-A SUBUNIDAD DE INSTRUMENTACION DE CAMPO/ | CD-EV02-03-A / PLAN DE MTTO VALVULA DE CONTROL |  | 1207 - EVAPORACION ( 1207 )
EV-EV02-02-A TRANSMISOR PRESION MANOMETRICA ENDRESS+HAUSER PMC71-3P49/0 | 118-0072 | EV-EV02-02-A TRANSMISOR PRESION MANOMETRICA ENDRESS+HAUSER PMC71-3P49/0 | ENDRESS+HAUSER | PMC71-3P49/0 |  | Alta | TRANSMISOR DE PRESION MANOMETRICA | MILDER ENRIQUE RODRIGUEZ MARTINEZ | EV30201 | // NICARAGUA SUGAR ESTATES LIMITED/ INGENIO SAN ANTONIO/ FABRICA DE AZUCAR/ EVAPORACION DE JUGO/ CONCENTRACION DE JUGO/ EVAPORADOR DE JUGO 1ER GRAN EFECTO/ EV-EV02-02-A SUBUNIDAD DE INSTRUMENTACION DE CAMPO/ | EV-EV02-02-A / PLAN DE MTTO TRANSMISOR PRESION MANOMETRICA |  | 1207 - EVAPORACION ( 1207 )
EV-EV02-02-A TRANSMISOR PRESION MANOMETRICA ENDRESS+HAUSER PMP51-9UM8/0 | 118-0071 | EV-EV02-02-A TRANSMISOR PRESION MANOMETRICA ENDRESS+HAUSER PMP51-9UM8/0 | ENDRESS+HAUSER | PMP51-9UM8/0 |  | Alta | TRANSMISOR DE PRESION MANOMETRICA | MILDER ENRIQUE RODRIGUEZ MARTINEZ | EV30201 | // NICARAGUA SUGAR ESTATES LIMITED/ INGENIO SAN ANTONIO/ FABRICA DE AZUCAR/ EVAPORACION DE JUGO/ CONCENTRACION DE JUGO/ EVAPORADOR DE JUGO 1ER GRAN EFECTO/ EV-EV02-02-A SUBUNIDAD DE INSTRUMENTACION DE CAMPO/ | EV-EV02-02-A / PLAN DE MTTO TRANSMISOR PRESION MANOMETRICA |  | 1207 - EVAPORACION ( 1207 )
EV-EV02-02-A TRANSMISOR RADAR GUIADO ENDRESS+HAUSER FMR52-1499/0 | 180-0009 | EV-EV02-02-A TRANSMISOR RADAR GUIADO ENDRESS+HAUSER FMR52-1499/0 | VEGA | VEGAPULS64 |  | Alta | TRANSMISOR DE RADAR GUIADO | MILDER ENRIQUE RODRIGUEZ MARTINEZ | EV30201 | // NICARAGUA SUGAR ESTATES LIMITED/ INGENIO SAN ANTONIO/ FABRICA DE AZUCAR/ EVAPORACION DE JUGO/ CONCENTRACION DE JUGO/ EVAPORADOR DE JUGO 1ER GRAN EFECTO/ EV-EV02-02-A SUBUNIDAD DE INSTRUMENTACION DE CAMPO/ | EV-EV02-02-A / PLAN DE MTTO TRANSMISOR DE RADAR GUIADO |  | 1207 - EVAPORACION ( 1207 )
EV-EV02-02-A TRANSMISOR TEMPERATURA YOKOGAWA | 113-0059 | EV-EV02-02-A TRANSMISOR TEMPERATURA YOKOGAWA | YOKOGAWA |  |  | Alta | TRANSMISOR DE TEMPERATURA | MILDER ENRIQUE RODRIGUEZ MARTINEZ | EV30201 | // NICARAGUA SUGAR ESTATES LIMITED/ INGENIO SAN ANTONIO/ FABRICA DE AZUCAR/ EVAPORACION DE JUGO/ CONCENTRACION DE JUGO/ EVAPORADOR DE JUGO 1ER GRAN EFECTO/ EV-EV02-02-A SUBUNIDAD DE INSTRUMENTACION DE CAMPO/ | EV-EV02-02-A / PLAN DE MTTO TRANSMISOR TEMPERATURA |  | 1207 - EVAPORACION ( 1207 )
EV-EV02-02-A TRANSMISOR TEMPERATURA YOKOGAWA | 113-0058 | EV-EV02-02-A TRANSMISOR TEMPERATURA YOKOGAWA | YOKOGAWA |  |  | Alta | TRANSMISOR DE TEMPERATURA | MILDER ENRIQUE RODRIGUEZ MARTINEZ | EV30201 | // NICARAGUA SUGAR ESTATES LIMITED/ INGENIO SAN ANTONIO/ FABRICA DE AZUCAR/ EVAPORACION DE JUGO/ CONCENTRACION DE JUGO/ EVAPORADOR DE JUGO 1ER GRAN EFECTO/ EV-EV02-02-A SUBUNIDAD DE INSTRUMENTACION DE CAMPO/ | EV-EV02-02-A / PLAN DE MTTO TRANSMISOR TEMPERATURA |  | 1207 - EVAPORACION ( 1207 )
EV-EV02-02-A TRANSMISOR TEMPERATURA YOKOGAWA | 113-0057 | EV-EV02-02-A TRANSMISOR TEMPERATURA YOKOGAWA | YOKOGAWA |  |  | Alta | TRANSMISOR DE TEMPERATURA | MILDER ENRIQUE RODRIGUEZ MARTINEZ | EV30201 | // NICARAGUA SUGAR ESTATES LIMITED/ INGENIO SAN ANTONIO/ FABRICA DE AZUCAR/ EVAPORACION DE JUGO/ CONCENTRACION DE JUGO/ EVAPORADOR DE JUGO 1ER GRAN EFECTO/ EV-EV02-02-A SUBUNIDAD DE INSTRUMENTACION DE CAMPO/ | EV-EV02-02-A / PLAN DE MTTO TRANSMISOR TEMPERATURA |  | 1207 - EVAPORACION ( 1207 )
EV-EV02-02-A VALVULA CONTROL FISHER 1051 | 121-0090 | EV-EV02-02-A VALVULA CONTROL FISHER 1051 | FISHER | 1051 |  | Alta | VALVULA DE CONTROL | MILDER ENRIQUE RODRIGUEZ MARTINEZ | EV30201 | // NICARAGUA SUGAR ESTATES LIMITED/ INGENIO SAN ANTONIO/ FABRICA DE AZUCAR/ EVAPORACION DE JUGO/ CONCENTRACION DE JUGO/ EVAPORADOR DE JUGO 1ER GRAN EFECTO/ EV-EV02-02-A SUBUNIDAD DE INSTRUMENTACION DE CAMPO/ | EV-EV02-02-A / PLAN DE MTTO VALVULA CONTROL |  | 1207 - EVAPORACION ( 1207 )
EV-EV02-02-A VALVULA ELECTRICA AUMA GS 200 3F-40 | 153-0003 | EV-EV02-02-A VALVULA ELECTRICA AUMA GS 200 3F-40 | AUMA | GS 200 3F-40 |  | Alta | VALVULA ELECTRICA | MILDER ENRIQUE RODRIGUEZ MARTINEZ | EV30201 | // NICARAGUA SUGAR ESTATES LIMITED/ INGENIO SAN ANTONIO/ FABRICA DE AZUCAR/ EVAPORACION DE JUGO/ CONCENTRACION DE JUGO/ EVAPORADOR DE JUGO 1ER GRAN EFECTO/ EV-EV02-02-A SUBUNIDAD DE INSTRUMENTACION DE CAMPO/ | EV-EV02-02-A / PLAN DE MTTO VALVULA ELECTRICA |  | 1207 - EVAPORACION ( 1207 )
EV-EV02-02-A VALVULA ON/OFF BRAY 92-2100-11300-532 | 122-0085 | EV-EV02-02-A VALVULA ON/OFF BRAY 92-2100-11300-532 | BRAY | 92-2100-11300-532 |  | Alta | VALVULA ON/OFF | MILDER ENRIQUE RODRIGUEZ MARTINEZ | EV30201 | // NICARAGUA SUGAR ESTATES LIMITED/ INGENIO SAN ANTONIO/ FABRICA DE AZUCAR/ EVAPORACION DE JUGO/ CONCENTRACION DE JUGO/ EVAPORADOR DE JUGO 1ER GRAN EFECTO/ EV-EV02-02-A SUBUNIDAD DE INSTRUMENTACION DE CAMPO/ | EV-EV02-02-A / PLAN DE MTTO VALVULA ON/OFF |  | 1207 - EVAPORACION ( 1207 )
EV-EV02-02-A VALVULA ON/OFF BRAY 92-2100-11300-532 | 122-0084 | EV-EV02-02-A VALVULA ON/OFF BRAY 92-2100-11300-532 | BRAY | 92-2100-11300-532 |  | Alta | VALVULA ON/OFF | MILDER ENRIQUE RODRIGUEZ MARTINEZ | EV30201 | // NICARAGUA SUGAR ESTATES LIMITED/ INGENIO SAN ANTONIO/ FABRICA DE AZUCAR/ EVAPORACION DE JUGO/ CONCENTRACION DE JUGO/ EVAPORADOR DE JUGO 1ER GRAN EFECTO/ EV-EV02-02-A SUBUNIDAD DE INSTRUMENTACION DE CAMPO/ | EV-EV02-02-A / PLAN DE MTTO VALVULA ON/OFF |  | 1207 - EVAPORACION ( 1207 )
EV-EV02-02-A VALVULA ON/OFF BRAY 92-2100-11300-532 | 122-0083 | EV-EV02-02-A VALVULA ON/OFF BRAY 92-2100-11300-532 | BRAY | 92-2100-11300-532 |  | Alta | VALVULA ON/OFF | MILDER ENRIQUE RODRIGUEZ MARTINEZ | EV30201 | // NICARAGUA SUGAR ESTATES LIMITED/ INGENIO SAN ANTONIO/ FABRICA DE AZUCAR/ EVAPORACION DE JUGO/ CONCENTRACION DE JUGO/ EVAPORADOR DE JUGO 1ER GRAN EFECTO/ EV-EV02-02-A SUBUNIDAD DE INSTRUMENTACION DE CAMPO/ | EV-EV02-02-A / PLAN DE MTTO VALVULA ON/OFF |  | 1207 - EVAPORACION ( 1207 )
EV-EV02-02-A VALVULA ON/OFF BRAY 92-2100-11300-532 | 122-0082 | EV-EV02-02-A VALVULA ON/OFF BRAY 92-2100-11300-532 | BRAY | 92-2100-11300-532 |  | Alta | VALVULA ON/OFF | MILDER ENRIQUE RODRIGUEZ MARTINEZ | EV30201 | // NICARAGUA SUGAR ESTATES LIMITED/ INGENIO SAN ANTONIO/ FABRICA DE AZUCAR/ EVAPORACION DE JUGO/ CONCENTRACION DE JUGO/ EVAPORADOR DE JUGO 1ER GRAN EFECTO/ EV-EV02-02-A SUBUNIDAD DE INSTRUMENTACION DE CAMPO/ | EV-EV02-02-A / PLAN DE MTTO VALVULA ON/OFF |  | 1207 - EVAPORACION ( 1207 )
EV-EV02-02-A VALVULA ON/OFF BRAY 92-2100-11300-532 | 122-0081 | EV-EV02-02-A VALVULA ON/OFF BRAY 92-2100-11300-532 | BRAY | 92-2100-11300-532 |  | Alta | VALVULA ON/OFF | MILDER ENRIQUE RODRIGUEZ MARTINEZ | EV30201 | // NICARAGUA SUGAR ESTATES LIMITED/ INGENIO SAN ANTONIO/ FABRICA DE AZUCAR/ EVAPORACION DE JUGO/ CONCENTRACION DE JUGO/ EVAPORADOR DE JUGO 1ER GRAN EFECTO/ EV-EV02-02-A SUBUNIDAD DE INSTRUMENTACION DE CAMPO/ | EV-EV02-02-A / PLAN DE MTTO VALVULA ON/OFF |  | 1207 - EVAPORACION ( 1207 )
EV-EV02-02-A VALVULA ON/OFF BRAY 92-2100-11300-532 | 122-0080 | EV-EV02-02-A VALVULA ON/OFF BRAY 92-2100-11300-532 | BRAY | 92-2100-11300-532 |  | Alta | VALVULA ON/OFF | MILDER ENRIQUE RODRIGUEZ MARTINEZ | EV30201 | // NICARAGUA SUGAR ESTATES LIMITED/ INGENIO SAN ANTONIO/ FABRICA DE AZUCAR/ EVAPORACION DE JUGO/ CONCENTRACION DE JUGO/ EVAPORADOR DE JUGO 1ER GRAN EFECTO/ EV-EV02-02-A SUBUNIDAD DE INSTRUMENTACION DE CAMPO/ | EV-EV02-02-A / PLAN DE MTTO VALVULA ON/OFF |  | 1207 - EVAPORACION ( 1207 )
EV-EV02-03-A TERMOMETRO ANALOGICO ASHCROFT 10-150°C | 110-0029 | EV-EV02-03-A TERMOMETRO ANALOGICO ASHCROFT 10-150°C | ASHCROFT |  |  | Alta | TERMOMETRO ANALOGICO | MILDER ENRIQUE RODRIGUEZ MARTINEZ | EV30401 | // NICARAGUA SUGAR ESTATES LIMITED/ INGENIO SAN ANTONIO/ FABRICA DE AZUCAR/ EVAPORACION DE JUGO/ CONCENTRACION DE JUGO/ EVAPORADOR DE JUGO 2DO GRAN EFECTO A/ EV-EV02-03-A SUBUNIDAD DE INSTRUMENTACION DE CAMPO/ | EV-EV02-03-A / PLAN DE MTTO TERMOMETRO ANALOGICO |  | 1207 - EVAPORACION ( 1207 )
EV-EV02-03-A TRANSMISOR PRESION MANOMETRICA VEGA VEGABAR82 | 118-0073 | EV-EV02-03-A TRANSMISOR PRESION MANOMETRICA VEGA VEGABAR82 | VEGA | VEGABAR82 |  | Alta | TRANSMISOR DE PRESION MANOMETRICA | MILDER ENRIQUE RODRIGUEZ MARTINEZ | EV30401 | // NICARAGUA SUGAR ESTATES LIMITED/ INGENIO SAN ANTONIO/ FABRICA DE AZUCAR/ EVAPORACION DE JUGO/ CONCENTRACION DE JUGO/ EVAPORADOR DE JUGO 2DO GRAN EFECTO A/ EV-EV02-03-A SUBUNIDAD DE INSTRUMENTACION DE CAMPO/ | EV-EV02-03-A / PLAN DE MTTO TRANSMISOR PRESION MANOMETRICA |  | 1207 - EVAPORACION ( 1207 )
EV-EV02-03-A TRANSMISOR RADAR GUIADO ENDRESS+HAUSER FMR52-1499/0 | 180-0010 | EV-EV02-03-A TRANSMISOR RADAR GUIADO ENDRESS+HAUSER FMR52-1499/0 | ENDRESS+HAUSER | FMR52-30R0/0 |  | Alta | TRANSMISOR DE RADAR GUIADO | MILDER ENRIQUE RODRIGUEZ MARTINEZ | EV30401 | // NICARAGUA SUGAR ESTATES LIMITED/ INGENIO SAN ANTONIO/ FABRICA DE AZUCAR/ EVAPORACION DE JUGO/ CONCENTRACION DE JUGO/ EVAPORADOR DE JUGO 2DO GRAN EFECTO A/ EV-EV02-03-A SUBUNIDAD DE INSTRUMENTACION DE CAMPO/ | EV-EV02-03-A / PLAN DE MTTO TRANSMISOR DE RADAR GUIADO |  | 1207 - EVAPORACION ( 1207 )
EV-EV02-03-A VALVULA CONTROL FISHER 1051 | 121-0091 | EV-EV02-03-A VALVULA CONTROL FISHER 1051 | FISHER | 1051 |  | Alta | VALVULA DE CONTROL | MILDER ENRIQUE RODRIGUEZ MARTINEZ | EV30401 | // NICARAGUA SUGAR ESTATES LIMITED/ INGENIO SAN ANTONIO/ FABRICA DE AZUCAR/ EVAPORACION DE JUGO/ CONCENTRACION DE JUGO/ EVAPORADOR DE JUGO 2DO GRAN EFECTO A/ EV-EV02-03-A SUBUNIDAD DE INSTRUMENTACION DE CAMPO/ | EV-EV02-03-A / PLAN DE MTTO VALVULA CONTROL |  | 1207 - EVAPORACION ( 1207 )
EV-EV02-03-A VALVULA ON/OFF BRAY 92-2100-11300-532 | 122-0090 | EV-EV02-03-A VALVULA ON/OFF BRAY 92-2100-11300-532 | BRAY | 92-2100-11300-532 |  | Alta | VALVULA ON/OFF | MILDER ENRIQUE RODRIGUEZ MARTINEZ | EV30401 | // NICARAGUA SUGAR ESTATES LIMITED/ INGENIO SAN ANTONIO/ FABRICA DE AZUCAR/ EVAPORACION DE JUGO/ CONCENTRACION DE JUGO/ EVAPORADOR DE JUGO 2DO GRAN EFECTO A/ EV-EV02-03-A SUBUNIDAD DE INSTRUMENTACION DE CAMPO/ | EV-EV02-03-A / PLAN DE MTTO VALVULA ON/OFF |  | 1207 - EVAPORACION ( 1207 )
EV-EV02-03-A VALVULA ON/OFF BRAY 92-2100-11300-532 | 122-0089 | EV-EV02-03-A VALVULA ON/OFF BRAY 92-2100-11300-532 | BRAY | 92-2100-11300-532 |  | Alta | VALVULA ON/OFF | MILDER ENRIQUE RODRIGUEZ MARTINEZ | EV30401 | // NICARAGUA SUGAR ESTATES LIMITED/ INGENIO SAN ANTONIO/ FABRICA DE AZUCAR/ EVAPORACION DE JUGO/ CONCENTRACION DE JUGO/ EVAPORADOR DE JUGO 2DO GRAN EFECTO A/ EV-EV02-03-A SUBUNIDAD DE INSTRUMENTACION DE CAMPO/ | EV-EV02-03-A / PLAN DE MTTO VALVULA ON/OFF |  | 1207 - EVAPORACION ( 1207 )
EV-EV02-03-A VALVULA ON/OFF BRAY 92-2100-11300-532 | 122-0088 | EV-EV02-03-A VALVULA ON/OFF BRAY 92-2100-11300-532 | BRAY | 92-2100-11300-532 |  | Alta | VALVULA ON/OFF | MILDER ENRIQUE RODRIGUEZ MARTINEZ | EV30401 | // NICARAGUA SUGAR ESTATES LIMITED/ INGENIO SAN ANTONIO/ FABRICA DE AZUCAR/ EVAPORACION DE JUGO/ CONCENTRACION DE JUGO/ EVAPORADOR DE JUGO 2DO GRAN EFECTO A/ EV-EV02-03-A SUBUNIDAD DE INSTRUMENTACION DE CAMPO/ | EV-EV02-03-A / PLAN DE MTTO VALVULA ON/OFF |  | 1207 - EVAPORACION ( 1207 )
EV-EV02-03-A VALVULA ON/OFF BRAY 92-2100-11300-532 | 122-0087 | EV-EV02-03-A VALVULA ON/OFF BRAY 92-2100-11300-532 | BRAY | 92-2100-11300-532 |  | Alta | VALVULA ON/OFF | MILDER ENRIQUE RODRIGUEZ MARTINEZ | EV30401 | // NICARAGUA SUGAR ESTATES LIMITED/ INGENIO SAN ANTONIO/ FABRICA DE AZUCAR/ EVAPORACION DE JUGO/ CONCENTRACION DE JUGO/ EVAPORADOR DE JUGO 2DO GRAN EFECTO A/ EV-EV02-03-A SUBUNIDAD DE INSTRUMENTACION DE CAMPO/ | EV-EV02-03-A / PLAN DE MTTO VALVULA ON/OFF |  | 1207 - EVAPORACION ( 1207 )
EV-EV02-03-A VALVULA ON/OFF TRAIC 3R850DA | 122-0086 | EV-EV02-03-A VALVULA ON/OFF TRAIC 3R850DA | TRAIC | 3R850DA |  | Alta | VALVULA ON/OFF | MILDER ENRIQUE RODRIGUEZ MARTINEZ | EV30401 | // NICARAGUA SUGAR ESTATES LIMITED/ INGENIO SAN ANTONIO/ FABRICA DE AZUCAR/ EVAPORACION DE JUGO/ CONCENTRACION DE JUGO/ EVAPORADOR DE JUGO 2DO GRAN EFECTO A/ EV-EV02-03-A SUBUNIDAD DE INSTRUMENTACION DE CAMPO/ | EV-EV02-03-A / PLAN DE MTTO VALVULA ON/OFF |  | 1207 - EVAPORACION ( 1207 )
EV-EV02-04-A TERMOMETRO ANALOGICO ASHCROFT 10-150°C | 110-0030 | EV-EV02-04-A TERMOMETRO ANALOGICO ASHCROFT 10-150°C | ASHCROFT |  |  | Alta | TERMOMETRO ANALOGICO | MILDER ENRIQUE RODRIGUEZ MARTINEZ | EV30402 | // NICARAGUA SUGAR ESTATES LIMITED/ INGENIO SAN ANTONIO/ FABRICA DE AZUCAR/ EVAPORACION DE JUGO/ CONCENTRACION DE JUGO/ EVAPORADOR DE JUGO 2DO GRAN EFECTO B/ EV-EV02-04-A SUBUNIDAD DE INSTRUMENTACION DE CAMPO/ | EV-EV02-04-A / PLAN DE MTTO TERMOMETRO ANALOGICO |  | 1207 - EVAPORACION ( 1207 )
EV-EV02-04-A TRANSMISOR PRESION MANOMETRICA YOKOGAWA EJA510A | 179-0005 | EV-EV02-04-A TRANSMISOR PRESION MANOMETRICA YOKOGAWA EJA510A | YOKOGAWA | EJA510A |  | Alta | TRANSMISOR DE PRESION ABSOLUTA | MILDER ENRIQUE RODRIGUEZ MARTINEZ | EV30402 | // NICARAGUA SUGAR ESTATES LIMITED/ INGENIO SAN ANTONIO/ FABRICA DE AZUCAR/ EVAPORACION DE JUGO/ CONCENTRACION DE JUGO/ EVAPORADOR DE JUGO 2DO GRAN EFECTO B/ EV-EV02-04-A SUBUNIDAD DE INSTRUMENTACION DE CAMPO/ | EV-EV02-04-A / PLAN DE MTTO TRANSMISOR PRESION MANOMETRICA |  | 1207 - EVAPORACION ( 1207 )
EV-EV02-04-A TRANSMISOR RADAR GUIADO ENDRESS+HAUSER FMP54 | 180-0011 | EV-EV02-04-A TRANSMISOR RADAR GUIADO ENDRESS+HAUSER FMP54 | ENDRESS+HAUSER | FMR52-30R0/0 |  | Alta | TRANSMISOR DE RADAR GUIADO | MILDER ENRIQUE RODRIGUEZ MARTINEZ | EV30402 | // NICARAGUA SUGAR ESTATES LIMITED/ INGENIO SAN ANTONIO/ FABRICA DE AZUCAR/ EVAPORACION DE JUGO/ CONCENTRACION DE JUGO/ EVAPORADOR DE JUGO 2DO GRAN EFECTO B/ EV-EV02-04-A SUBUNIDAD DE INSTRUMENTACION DE CAMPO/ | EV-EV02-04-A / PLAN DE MTTO TRANSMISOR DE RADAR GUIADO |  | 1207 - EVAPORACION ( 1207 )
EV-EV02-04-A VALVULA CONTROL FISHER 1051 | 121-0092 | EV-EV02-04-A VALVULA CONTROL FISHER 1051 | FISHER | 1051 |  | Alta | VALVULA DE CONTROL | MILDER ENRIQUE RODRIGUEZ MARTINEZ | EV30402 | // NICARAGUA SUGAR ESTATES LIMITED/ INGENIO SAN ANTONIO/ FABRICA DE AZUCAR/ EVAPORACION DE JUGO/ CONCENTRACION DE JUGO/ EVAPORADOR DE JUGO 2DO GRAN EFECTO B/ EV-EV02-04-A SUBUNIDAD DE INSTRUMENTACION DE CAMPO/ | EV-EV02-04-A / PLAN DE MTTO VALVULA CONTROL |  | 1207 - EVAPORACION ( 1207 )
EV-EV02-04-A VALVULA ON/OFF BRAY 92-2100-11300-532 | 122-0095 | EV-EV02-04-A VALVULA ON/OFF BRAY 92-2100-11300-532 | BRAY | 92-2100-11300-532 |  | Alta | VALVULA ON/OFF | MILDER ENRIQUE RODRIGUEZ MARTINEZ | EV30402 | // NICARAGUA SUGAR ESTATES LIMITED/ INGENIO SAN ANTONIO/ FABRICA DE AZUCAR/ EVAPORACION DE JUGO/ CONCENTRACION DE JUGO/ EVAPORADOR DE JUGO 2DO GRAN EFECTO B/ EV-EV02-04-A SUBUNIDAD DE INSTRUMENTACION DE CAMPO/ | EV-EV02-04-A / PLAN DE MTTO VALVULA ON/OFF |  | 1207 - EVAPORACION ( 1207 )
EV-EV02-04-A VALVULA ON/OFF BRAY 92-2100-11300-532 | 122-0094 | EV-EV02-04-A VALVULA ON/OFF BRAY 92-2100-11300-532 | BRAY | 92-2100-11300-532 |  | Alta | VALVULA ON/OFF | MILDER ENRIQUE RODRIGUEZ MARTINEZ | EV30402 | // NICARAGUA SUGAR ESTATES LIMITED/ INGENIO SAN ANTONIO/ FABRICA DE AZUCAR/ EVAPORACION DE JUGO/ CONCENTRACION DE JUGO/ EVAPORADOR DE JUGO 2DO GRAN EFECTO B/ EV-EV02-04-A SUBUNIDAD DE INSTRUMENTACION DE CAMPO/ | EV-EV02-04-A / PLAN DE MTTO VALVULA ON/OFF |  | 1207 - EVAPORACION ( 1207 )
EV-EV02-04-A VALVULA ON/OFF BRAY 92-2100-11300-532 | 122-0093 | EV-EV02-04-A VALVULA ON/OFF BRAY 92-2100-11300-532 | BRAY | 92-2100-11300-532 |  | Alta | VALVULA ON/OFF | MILDER ENRIQUE RODRIGUEZ MARTINEZ | EV30402 | // NICARAGUA SUGAR ESTATES LIMITED/ INGENIO SAN ANTONIO/ FABRICA DE AZUCAR/ EVAPORACION DE JUGO/ CONCENTRACION DE JUGO/ EVAPORADOR DE JUGO 2DO GRAN EFECTO B/ EV-EV02-04-A SUBUNIDAD DE INSTRUMENTACION DE CAMPO/ | EV-EV02-04-A / PLAN DE MTTO VALVULA ON/OFF |  | 1207 - EVAPORACION ( 1207 )
EV-EV02-04-A VALVULA ON/OFF BRAY 92-2100-11300-532 | 122-0092 | EV-EV02-04-A VALVULA ON/OFF BRAY 92-2100-11300-532 | BRAY | 92-2100-11300-532 |  | Alta | VALVULA ON/OFF | MILDER ENRIQUE RODRIGUEZ MARTINEZ | EV30402 | // NICARAGUA SUGAR ESTATES LIMITED/ INGENIO SAN ANTONIO/ FABRICA DE AZUCAR/ EVAPORACION DE JUGO/ CONCENTRACION DE JUGO/ EVAPORADOR DE JUGO 2DO GRAN EFECTO B/ EV-EV02-04-A SUBUNIDAD DE INSTRUMENTACION DE CAMPO/ | EV-EV02-04-A / PLAN DE MTTO VALVULA ON/OFF |  | 1207 - EVAPORACION ( 1207 )
EV-EV02-04-A VALVULA ON/OFF BRAY 92-2100-11300-532 | 122-0091 | EV-EV02-04-A VALVULA ON/OFF BRAY 92-2100-11300-532 | BRAY | 92-2100-11300-532 |  | Alta | VALVULA ON/OFF | MILDER ENRIQUE RODRIGUEZ MARTINEZ | EV30402 | // NICARAGUA SUGAR ESTATES LIMITED/ INGENIO SAN ANTONIO/ FABRICA DE AZUCAR/ EVAPORACION DE JUGO/ CONCENTRACION DE JUGO/ EVAPORADOR DE JUGO 2DO GRAN EFECTO B/ EV-EV02-04-A SUBUNIDAD DE INSTRUMENTACION DE CAMPO/ | EV-EV02-04-A / PLAN DE MTTO VALVULA ON/OFF |  | 1207 - EVAPORACION ( 1207 )
EV-EV02-05-A TERMOMETRO ANALOGICO ASHCROFT 10-150°C | 110-0031 | EV-EV02-05-A TERMOMETRO ANALOGICO ASHCROFT 10-150°C | ASHCROFT |  |  | Alta | TERMOMETRO ANALOGICO | MILDER ENRIQUE RODRIGUEZ MARTINEZ | EV30601 | // NICARAGUA SUGAR ESTATES LIMITED/ INGENIO SAN ANTONIO/ FABRICA DE AZUCAR/ EVAPORACION DE JUGO/ CONCENTRACION DE JUGO/ EVAPORADOR DE JUGO 3ER GRAN EFECTO A/ EV-EV02-05-A SUBUNIDAD DE INSTRUMENTACION DE CAMPO/ | EV-EV02-05-A / PLAN DE MTTO TERMOMETRO ANALOGICO |  | 1207 - EVAPORACION ( 1207 )
EV-EV02-05-A TRANSMISOR PRESION MANOMETRICA YOKOGAWA EJA510A | 179-0007 | EV-EV02-05-A TRANSMISOR PRESION MANOMETRICA YOKOGAWA EJA510A | YOKOGAWA | EJA510A |  | Alta | TRANSMISOR DE PRESION ABSOLUTA | MILDER ENRIQUE RODRIGUEZ MARTINEZ | EV30601 | // NICARAGUA SUGAR ESTATES LIMITED/ INGENIO SAN ANTONIO/ FABRICA DE AZUCAR/ EVAPORACION DE JUGO/ CONCENTRACION DE JUGO/ EVAPORADOR DE JUGO 3ER GRAN EFECTO A/ EV-EV02-05-A SUBUNIDAD DE INSTRUMENTACION DE CAMPO/ | EV-EV02-05-A / PLAN DE MTTO TRANSMISOR PRESION MANOMETRICA |  | 1207 - EVAPORACION ( 1207 )
EV-EV02-05-A TRANSMISOR PRESION MANOMETRICA YOKOGAWA EJA510A | 179-0006 | EV-EV02-05-A TRANSMISOR PRESION MANOMETRICA YOKOGAWA EJA510A | YOKOGAWA | EJA510A |  | Alta | TRANSMISOR DE PRESION ABSOLUTA | MILDER ENRIQUE RODRIGUEZ MARTINEZ | EV30601 | // NICARAGUA SUGAR ESTATES LIMITED/ INGENIO SAN ANTONIO/ FABRICA DE AZUCAR/ EVAPORACION DE JUGO/ CONCENTRACION DE JUGO/ EVAPORADOR DE JUGO 3ER GRAN EFECTO A/ EV-EV02-05-A SUBUNIDAD DE INSTRUMENTACION DE CAMPO/ | EV-EV02-05-A / PLAN DE MTTO TRANSMISOR PRESION MANOMETRICA |  | 1207 - EVAPORACION ( 1207 )
EV-EV02-05-A TRANSMISOR RADAR GUIADO ENDRESS+HAUSER FMP54 | 180-0012 | EV-EV02-05-A TRANSMISOR RADAR GUIADO ENDRESS+HAUSER FMP54 | VEGA | VEGAPULS64 |  | Alta | TRANSMISOR DE RADAR GUIADO | MILDER ENRIQUE RODRIGUEZ MARTINEZ | EV30601 | // NICARAGUA SUGAR ESTATES LIMITED/ INGENIO SAN ANTONIO/ FABRICA DE AZUCAR/ EVAPORACION DE JUGO/ CONCENTRACION DE JUGO/ EVAPORADOR DE JUGO 3ER GRAN EFECTO A/ EV-EV02-05-A SUBUNIDAD DE INSTRUMENTACION DE CAMPO/ | EV-EV02-05-A / PLAN DE MTTO TRANSMISOR DE RADAR GUIADO |  | 1207 - EVAPORACION ( 1207 )
EV-EV02-05-A VALVULA CONTROL FISHER 1051 | 121-0093 | EV-EV02-05-A VALVULA CONTROL FISHER 1051 | FISHER | 1051 |  | Alta | VALVULA DE CONTROL | MILDER ENRIQUE RODRIGUEZ MARTINEZ | EV30601 | // NICARAGUA SUGAR ESTATES LIMITED/ INGENIO SAN ANTONIO/ FABRICA DE AZUCAR/ EVAPORACION DE JUGO/ CONCENTRACION DE JUGO/ EVAPORADOR DE JUGO 3ER GRAN EFECTO A/ EV-EV02-05-A SUBUNIDAD DE INSTRUMENTACION DE CAMPO/ | EV-EV02-05-A / PLAN DE MTTO VALVULA CONTROL |  | 1207 - EVAPORACION ( 1207 )
EV-EV02-05-A VALVULA ON/OFF BRAY 92-2100-11300-532 | 122-0098 | EV-EV02-05-A VALVULA ON/OFF BRAY 92-2100-11300-532 | BRAY | 92-2100-11300-532 |  | Alta | VALVULA ON/OFF | MILDER ENRIQUE RODRIGUEZ MARTINEZ | EV30601 | // NICARAGUA SUGAR ESTATES LIMITED/ INGENIO SAN ANTONIO/ FABRICA DE AZUCAR/ EVAPORACION DE JUGO/ CONCENTRACION DE JUGO/ EVAPORADOR DE JUGO 3ER GRAN EFECTO A/ EV-EV02-05-A SUBUNIDAD DE INSTRUMENTACION DE CAMPO/ | EV-EV02-05-A / PLAN DE MTTO VALVULA ON/OFF |  | 1207 - EVAPORACION ( 1207 )
EV-EV02-05-A VALVULA ON/OFF BRAY 92-2100-11300-532 | 122-0097 | EV-EV02-05-A VALVULA ON/OFF BRAY 92-2100-11300-532 | BRAY | 92-2100-11300-532 |  | Alta | VALVULA ON/OFF | MILDER ENRIQUE RODRIGUEZ MARTINEZ | EV30601 | // NICARAGUA SUGAR ESTATES LIMITED/ INGENIO SAN ANTONIO/ FABRICA DE AZUCAR/ EVAPORACION DE JUGO/ CONCENTRACION DE JUGO/ EVAPORADOR DE JUGO 3ER GRAN EFECTO A/ EV-EV02-05-A SUBUNIDAD DE INSTRUMENTACION DE CAMPO/ | EV-EV02-05-A / PLAN DE MTTO VALVULA ON/OFF |  | 1207 - EVAPORACION ( 1207 )
EV-EV02-05-A VALVULA ON/OFF BRAY 92-2100-11300-532 | 122-0096 | EV-EV02-05-A VALVULA ON/OFF BRAY 92-2100-11300-532 | BRAY | 92-2100-11300-532 |  | Alta | VALVULA ON/OFF | MILDER ENRIQUE RODRIGUEZ MARTINEZ | EV30601 | // NICARAGUA SUGAR ESTATES LIMITED/ INGENIO SAN ANTONIO/ FABRICA DE AZUCAR/ EVAPORACION DE JUGO/ CONCENTRACION DE JUGO/ EVAPORADOR DE JUGO 3ER GRAN EFECTO A/ EV-EV02-05-A SUBUNIDAD DE INSTRUMENTACION DE CAMPO/ | EV-EV02-05-A / PLAN DE MTTO VALVULA ON/OFF |  | 1207 - EVAPORACION ( 1207 )
EV-EV02-06-A MANOMETRO ANALOGICO TRERICE 0 - 15 PSI | 104-0045 | EV-EV02-06-A MANOMETRO ANALOGICO TRERICE 0 - 15 PSI | TRERICE |  |  | Alta | MANOMETRO ANALOGICO | MILDER ENRIQUE RODRIGUEZ MARTINEZ | EV30602 | // NICARAGUA SUGAR ESTATES LIMITED/ INGENIO SAN ANTONIO/ FABRICA DE AZUCAR/ EVAPORACION DE JUGO/ CONCENTRACION DE JUGO/ EVAPORADOR DE JUGO 3ER GRAN EFECTO B/ EV-EV02-06-A SUBUNIDAD DE INSTRUMENTACION DE CAMPO/ | EV-EV02-06-A / PLAN DE MTTO MANOMETRO ANALOGICO |  | 1207 - EVAPORACION ( 1207 )
EV-EV02-06-A TERMOMETRO ANALOGICO ASHCROFT 10-150°C | 110-0032 | EV-EV02-06-A TERMOMETRO ANALOGICO ASHCROFT 10-150°C | ASHCROFT |  |  | Alta | TERMOMETRO ANALOGICO | MILDER ENRIQUE RODRIGUEZ MARTINEZ | EV30602 | // NICARAGUA SUGAR ESTATES LIMITED/ INGENIO SAN ANTONIO/ FABRICA DE AZUCAR/ EVAPORACION DE JUGO/ CONCENTRACION DE JUGO/ EVAPORADOR DE JUGO 3ER GRAN EFECTO B/ EV-EV02-06-A SUBUNIDAD DE INSTRUMENTACION DE CAMPO/ | EV-EV02-06-A/ PLAN DE MTTO TERMOMETRO ANALOGICO |  | 1207 - EVAPORACION ( 1207 )
EV-EV02-06-A TRANSMISOR PRESION MANOMETRICA YOKOGAWA EJA510A | 179-0009 | EV-EV02-06-A TRANSMISOR PRESION MANOMETRICA YOKOGAWA EJA510A | YOKOGAWA | EJA510A |  | Alta | TRANSMISOR DE PRESION ABSOLUTA | MILDER ENRIQUE RODRIGUEZ MARTINEZ | EV30602 | // NICARAGUA SUGAR ESTATES LIMITED/ INGENIO SAN ANTONIO/ FABRICA DE AZUCAR/ EVAPORACION DE JUGO/ CONCENTRACION DE JUGO/ EVAPORADOR DE JUGO 3ER GRAN EFECTO B/ EV-EV02-06-A SUBUNIDAD DE INSTRUMENTACION DE CAMPO/ | EV-EV02-06-A / PLAN DE MTTO TRANSMISOR PRESION MANOMETRICA |  | 1207 - EVAPORACION ( 1207 )
EV-EV02-06-A TRANSMISOR PRESION MANOMETRICA YOKOGAWA EJA510A | 179-0008 | EV-EV02-06-A TRANSMISOR PRESION MANOMETRICA YOKOGAWA EJA510A | YOKOGAWA | EJA510A |  | Alta | TRANSMISOR DE PRESION ABSOLUTA | MILDER ENRIQUE RODRIGUEZ MARTINEZ | EV30602 | // NICARAGUA SUGAR ESTATES LIMITED/ INGENIO SAN ANTONIO/ FABRICA DE AZUCAR/ EVAPORACION DE JUGO/ CONCENTRACION DE JUGO/ EVAPORADOR DE JUGO 3ER GRAN EFECTO B/ EV-EV02-06-A SUBUNIDAD DE INSTRUMENTACION DE CAMPO/ | EV-EV02-06-A / PLAN DE MTTO TRANSMISOR PRESION MANOMETRICA |  | 1207 - EVAPORACION ( 1207 )
EV-EV02-06-A TRANSMISOR RADAR GUIADO ENDRESS+HAUSER FMR52-1499/0 | 180-0013 | EV-EV02-06-A TRANSMISOR RADAR GUIADO ENDRESS+HAUSER FMR52-1499/0 | VEGA | VEGAPULS64 |  | Alta | TRANSMISOR DE RADAR GUIADO | MILDER ENRIQUE RODRIGUEZ MARTINEZ | EV30602 | // NICARAGUA SUGAR ESTATES LIMITED/ INGENIO SAN ANTONIO/ FABRICA DE AZUCAR/ EVAPORACION DE JUGO/ CONCENTRACION DE JUGO/ EVAPORADOR DE JUGO 3ER GRAN EFECTO B/ EV-EV02-06-A SUBUNIDAD DE INSTRUMENTACION DE CAMPO/ | EV-EV02-06-A / PLAN DE MTTO TRANSMISOR DE RADAR GUIADO |  | 1207 - EVAPORACION ( 1207 )
EV-EV02-06-A TRANSMISOR TEMPERATURA ENDRESS+HAUSER TMT182 | 113-0062 | EV-EV02-06-A TRANSMISOR TEMPERATURA ENDRESS+HAUSER TMT182 | ENDRESS+HAUSER | TMT182 |  | Alta | TRANSMISOR DE TEMPERATURA | MILDER ENRIQUE RODRIGUEZ MARTINEZ | EV30602 | // NICARAGUA SUGAR ESTATES LIMITED/ INGENIO SAN ANTONIO/ FABRICA DE AZUCAR/ EVAPORACION DE JUGO/ CONCENTRACION DE JUGO/ EVAPORADOR DE JUGO 3ER GRAN EFECTO B/ EV-EV02-06-A SUBUNIDAD DE INSTRUMENTACION DE CAMPO/ | EV-EV02-06-A / PLAN DE MTTO TRANSMISOR TEMPERATURA |  | 1207 - EVAPORACION ( 1207 )
EV-EV02-06-A TRANSMISOR TEMPERATURA ENDRESS+HAUSER TMT182 | 113-0061 | EV-EV02-06-A TRANSMISOR TEMPERATURA ENDRESS+HAUSER TMT182 | ENDRESS+HAUSER | TMT182 |  | Alta | TRANSMISOR DE TEMPERATURA | MILDER ENRIQUE RODRIGUEZ MARTINEZ | EV30602 | // NICARAGUA SUGAR ESTATES LIMITED/ INGENIO SAN ANTONIO/ FABRICA DE AZUCAR/ EVAPORACION DE JUGO/ CONCENTRACION DE JUGO/ EVAPORADOR DE JUGO 3ER GRAN EFECTO B/ EV-EV02-06-A SUBUNIDAD DE INSTRUMENTACION DE CAMPO/ | EV-EV02-06-A / PLAN DE MTTO TRANSMISOR TEMPERATURA |  | 1207 - EVAPORACION ( 1207 )
EV-EV02-06-A TRANSMISOR TEMPERATURA ENDRESS+HAUSER TMT182 | 113-0060 | EV-EV02-06-A TRANSMISOR TEMPERATURA ENDRESS+HAUSER TMT182 | ENDRESS+HAUSER | TMT182 |  | Alta | TRANSMISOR DE TEMPERATURA | MILDER ENRIQUE RODRIGUEZ MARTINEZ | EV30602 | // NICARAGUA SUGAR ESTATES LIMITED/ INGENIO SAN ANTONIO/ FABRICA DE AZUCAR/ EVAPORACION DE JUGO/ CONCENTRACION DE JUGO/ EVAPORADOR DE JUGO 3ER GRAN EFECTO B/ EV-EV02-06-A SUBUNIDAD DE INSTRUMENTACION DE CAMPO/ |  |  | 1207 - EVAPORACION ( 1207 )
EV-EV02-06-A VALVULA CONTROL BRAY | 121-0096 | EV-EV02-06-A VALVULA CONTROL BRAY | BRAY | 92-2100-11300-532 |  | Alta | VALVULA DE CONTROL | MILDER ENRIQUE RODRIGUEZ MARTINEZ | EV30602 | // NICARAGUA SUGAR ESTATES LIMITED/ INGENIO SAN ANTONIO/ FABRICA DE AZUCAR/ EVAPORACION DE JUGO/ CONCENTRACION DE JUGO/ EVAPORADOR DE JUGO 3ER GRAN EFECTO B/ EV-EV02-06-A SUBUNIDAD DE INSTRUMENTACION DE CAMPO/ | EV-EV02-06-A / PLAN DE MTTO VALVULA DE CONTROL |  | 1207 - EVAPORACION ( 1207 )
EV-EV02-06-A VALVULA CONTROL BRAY | 121-0095 | EV-EV02-06-A VALVULA CONTROL BRAY | BRAY | 92-2100-11300-532 |  | Alta | VALVULA DE CONTROL | MILDER ENRIQUE RODRIGUEZ MARTINEZ | EV30602 | // NICARAGUA SUGAR ESTATES LIMITED/ INGENIO SAN ANTONIO/ FABRICA DE AZUCAR/ EVAPORACION DE JUGO/ CONCENTRACION DE JUGO/ EVAPORADOR DE JUGO 3ER GRAN EFECTO B/ EV-EV02-06-A SUBUNIDAD DE INSTRUMENTACION DE CAMPO/ | EV-EV02-06-A / PLAN DE MTTO VALVULA DE CONTROL |  | 1207 - EVAPORACION ( 1207 )
EV-EV02-06-A VALVULA CONTROL BRAY 92-2550-11300-532 | 121-0094 | EV-EV02-06-A VALVULA CONTROL BRAY 92-2550-11300-532 | BRAY | 92-2100-11300-532 |  | Alta | VALVULA DE CONTROL | MILDER ENRIQUE RODRIGUEZ MARTINEZ | EV30602 | // NICARAGUA SUGAR ESTATES LIMITED/ INGENIO SAN ANTONIO/ FABRICA DE AZUCAR/ EVAPORACION DE JUGO/ CONCENTRACION DE JUGO/ EVAPORADOR DE JUGO 3ER GRAN EFECTO B/ EV-EV02-06-A SUBUNIDAD DE INSTRUMENTACION DE CAMPO/ | EV-EV02-06-A / PLAN DE MTTO VALVULA DE CONTROL |  | 1207 - EVAPORACION ( 1207 )
EV-EV02-06-A VALVULA ON/OFF BRAY 92-2100-11300-532 | 122-0103 | EV-EV02-06-A VALVULA ON/OFF BRAY 92-2100-11300-532 | BRAY | 92-2100-11300-532 |  | Alta | VALVULA ON/OFF | MILDER ENRIQUE RODRIGUEZ MARTINEZ | EV30602 | // NICARAGUA SUGAR ESTATES LIMITED/ INGENIO SAN ANTONIO/ FABRICA DE AZUCAR/ EVAPORACION DE JUGO/ CONCENTRACION DE JUGO/ EVAPORADOR DE JUGO 3ER GRAN EFECTO B/ EV-EV02-06-A SUBUNIDAD DE INSTRUMENTACION DE CAMPO/ | EV-EV02-06-A / PLAN DE MTTO VALVULA ON/OFF |  | 1207 - EVAPORACION ( 1207 )
EV-EV02-06-A VALVULA ON/OFF BRAY 92-2100-11300-532 | 122-0102 | EV-EV02-06-A VALVULA ON/OFF BRAY 92-2100-11300-532 | BRAY | 92-2100-11300-532 |  | Alta | VALVULA ON/OFF | MILDER ENRIQUE RODRIGUEZ MARTINEZ | EV30602 | // NICARAGUA SUGAR ESTATES LIMITED/ INGENIO SAN ANTONIO/ FABRICA DE AZUCAR/ EVAPORACION DE JUGO/ CONCENTRACION DE JUGO/ EVAPORADOR DE JUGO 3ER GRAN EFECTO B/ EV-EV02-06-A SUBUNIDAD DE INSTRUMENTACION DE CAMPO/ | EV-EV02-06-A / PLAN DE MTTO VALVULA ON/OFF |  | 1207 - EVAPORACION ( 1207 )
EV-EV02-06-A VALVULA ON/OFF BRAY 92-2100-11300-532 | 122-0101 | EV-EV02-06-A VALVULA ON/OFF BRAY 92-2100-11300-532 | BRAY | 92-2100-11300-532 |  | Alta | VALVULA ON/OFF | MILDER ENRIQUE RODRIGUEZ MARTINEZ | EV30602 | // NICARAGUA SUGAR ESTATES LIMITED/ INGENIO SAN ANTONIO/ FABRICA DE AZUCAR/ EVAPORACION DE JUGO/ CONCENTRACION DE JUGO/ EVAPORADOR DE JUGO 3ER GRAN EFECTO B/ EV-EV02-06-A SUBUNIDAD DE INSTRUMENTACION DE CAMPO/ | EV-EV02-06-A / PLAN DE MTTO VALVULA ON/OFF |  | 1207 - EVAPORACION ( 1207 )
EV-EV02-06-A VALVULA ON/OFF BRAY 92-2100-11300-532 | 122-0100 | EV-EV02-06-A VALVULA ON/OFF BRAY 92-2100-11300-532 | BRAY | 92-2100-11300-532 |  | Alta | VALVULA ON/OFF | MILDER ENRIQUE RODRIGUEZ MARTINEZ | EV30602 | // NICARAGUA SUGAR ESTATES LIMITED/ INGENIO SAN ANTONIO/ FABRICA DE AZUCAR/ EVAPORACION DE JUGO/ CONCENTRACION DE JUGO/ EVAPORADOR DE JUGO 3ER GRAN EFECTO B/ EV-EV02-06-A SUBUNIDAD DE INSTRUMENTACION DE CAMPO/ |  |  | 1207 - EVAPORACION ( 1207 )
EV-EV02-06-A VALVULA ON/OFF BRAY 92-2100-11300-532 | 122-0099 | EV-EV02-06-A VALVULA ON/OFF BRAY 92-2100-11300-532 | BRAY | 92-2100-11300-532 |  | Alta | VALVULA ON/OFF | MILDER ENRIQUE RODRIGUEZ MARTINEZ | EV30602 | // NICARAGUA SUGAR ESTATES LIMITED/ INGENIO SAN ANTONIO/ FABRICA DE AZUCAR/ EVAPORACION DE JUGO/ CONCENTRACION DE JUGO/ EVAPORADOR DE JUGO 3ER GRAN EFECTO B/ EV-EV02-06-A SUBUNIDAD DE INSTRUMENTACION DE CAMPO/ |  |  | 1207 - EVAPORACION ( 1207 )
EV-EV02-07-A TERMOMETRO ANALOGICO ASHCROFT 10-150°C | 110-0033 | EV-EV02-07-A TERMOMETRO ANALOGICO ASHCROFT 10-150°C | ASHCROFT |  |  | Alta | TERMOMETRO ANALOGICO | MILDER ENRIQUE RODRIGUEZ MARTINEZ | EV31601 | // NICARAGUA SUGAR ESTATES LIMITED/ INGENIO SAN ANTONIO/ FABRICA DE AZUCAR/ EVAPORACION DE JUGO/ CONCENTRACION DE JUGO/ EVAPORADOR DE JUGO 4TO EFECTO A LINEA 2A/ EV-EV02-07-A SUBUNIDAD DE INSTRUMENTACION DE CAMPO/ | EV-EV02-07-A / PLAN DE MTTO TERMOMETRO ANALOGICO |  | 1207 - EVAPORACION ( 1207 )
EV-EV02-07-A TRANSMISOR PRESION MANOMETRICA ENDRESS+HAUSER PMP51-9005101 | 118-0074 | EV-EV02-07-A TRANSMISOR PRESION MANOMETRICA ENDRESS+HAUSER PMP51-9005101 | ENDRESS+HAUSER | PMP51-9005101 |  | Alta | TRANSMISOR DE PRESION MANOMETRICA | MILDER ENRIQUE RODRIGUEZ MARTINEZ | EV31601 | // NICARAGUA SUGAR ESTATES LIMITED/ INGENIO SAN ANTONIO/ FABRICA DE AZUCAR/ EVAPORACION DE JUGO/ CONCENTRACION DE JUGO/ EVAPORADOR DE JUGO 4TO EFECTO A LINEA 2A/ EV-EV02-07-A SUBUNIDAD DE INSTRUMENTACION DE CAMPO/ | EV-EV02-07-A / PLAN DE MTTO TRANSMISOR PRESION MANOMETRICA |  | 1207 - EVAPORACION ( 1207 )
EV-EV02-07-A TRANSMISOR RADAR ENDRESS+HAUSER FMR52-1499/0 | 119-0022 | EV-EV02-07-A TRANSMISOR RADAR ENDRESS+HAUSER FMR52-1499/0 | ENDRESS+HAUSER | FMR52-1499/0 |  | Alta | TRANSMISOR RADAR | MILDER ENRIQUE RODRIGUEZ MARTINEZ | EV31601 | // NICARAGUA SUGAR ESTATES LIMITED/ INGENIO SAN ANTONIO/ FABRICA DE AZUCAR/ EVAPORACION DE JUGO/ CONCENTRACION DE JUGO/ EVAPORADOR DE JUGO 4TO EFECTO A LINEA 2A/ EV-EV02-07-A SUBUNIDAD DE INSTRUMENTACION DE CAMPO/ | EV-EV02-07-A / PLAN DE MTTO TRANSMISOR DE RADAR |  | 1207 - EVAPORACION ( 1207 )
EV-EV02-07-A VALVULA CONTROL MORIN | 121-0097 | EV-EV02-07-A VALVULA CONTROL MORIN | MORIN |  |  | Alta | VALVULA DE CONTROL | MILDER ENRIQUE RODRIGUEZ MARTINEZ | EV31601 | // NICARAGUA SUGAR ESTATES LIMITED/ INGENIO SAN ANTONIO/ FABRICA DE AZUCAR/ EVAPORACION DE JUGO/ CONCENTRACION DE JUGO/ EVAPORADOR DE JUGO 4TO EFECTO A LINEA 2A/ EV-EV02-07-A SUBUNIDAD DE INSTRUMENTACION DE CAMPO/ | EV-EV02-07-A / PLAN DE MTTO VALVULA CONTROL |  | 1207 - EVAPORACION ( 1207 )
EV-EV02-09-A TERMOMETRO ANALOGICO ASHCROFT 10-150°C | 110-0035 | EV-EV02-09-A TERMOMETRO ANALOGICO ASHCROFT 10-150°C | ASHCROFT |  |  | Alta | TERMOMETRO ANALOGICO | MILDER ENRIQUE RODRIGUEZ MARTINEZ | EV32001 | // NICARAGUA SUGAR ESTATES LIMITED/ INGENIO SAN ANTONIO/ FABRICA DE AZUCAR/ EVAPORACION DE JUGO/ CONCENTRACION DE JUGO/ EVAPORADOR DE JUGO 4TO EFECTO B LINEA 2B/ EV-EV02-09-A SUBUNIDAD DE INSTRUMENTACION DE CAMPO/ | EV-EV02-09-A / PLAN DE MTTO TERMOMETRO ANALOGICO |  | 1207 - EVAPORACION ( 1207 )
EV-EV02-09-A TRANSMISOR PRESION MANOMETRICA YOKOGAWA EJA530E | 118-0076 | EV-EV02-09-A TRANSMISOR PRESION MANOMETRICA YOKOGAWA EJA530E | YOKOGAWA | EJA530E |  | Alta | TRANSMISOR DE PRESION MANOMETRICA | MILDER ENRIQUE RODRIGUEZ MARTINEZ | EV32001 | // NICARAGUA SUGAR ESTATES LIMITED/ INGENIO SAN ANTONIO/ FABRICA DE AZUCAR/ EVAPORACION DE JUGO/ CONCENTRACION DE JUGO/ EVAPORADOR DE JUGO 4TO EFECTO B LINEA 2B/ EV-EV02-09-A SUBUNIDAD DE INSTRUMENTACION DE CAMPO/ | EV-EV02-09-A / PLAN DE MTTO TRANSMISOR PRESION MANOMETRICA |  | 1207 - EVAPORACION ( 1207 )
EV-EV02-09-A TRANSMISOR RADAR ENDRESS+HAUSER FMR52-1499/0 | 119-0024 | EV-EV02-09-A TRANSMISOR RADAR ENDRESS+HAUSER FMR52-1499/0 | ENDRESS+HAUSER | FMR52-1499/0 |  | Alta | TRANSMISOR RADAR | MILDER ENRIQUE RODRIGUEZ MARTINEZ | EV32001 | // NICARAGUA SUGAR ESTATES LIMITED/ INGENIO SAN ANTONIO/ FABRICA DE AZUCAR/ EVAPORACION DE JUGO/ CONCENTRACION DE JUGO/ EVAPORADOR DE JUGO 4TO EFECTO B LINEA 2B/ EV-EV02-09-A SUBUNIDAD DE INSTRUMENTACION DE CAMPO/ | EV-EV02-09-A / PLAN DE MTTO TRANSMISOR DE RADAR |  | 1207 - EVAPORACION ( 1207 )
EV-EV02-09-A VALVULA CONTROL MORIN | 121-0100 | EV-EV02-09-A VALVULA CONTROL MORIN | MORIN |  |  | Alta | VALVULA DE CONTROL | MILDER ENRIQUE RODRIGUEZ MARTINEZ | EV31802 | // NICARAGUA SUGAR ESTATES LIMITED/ INGENIO SAN ANTONIO/ FABRICA DE AZUCAR/ EVAPORACION DE JUGO/ CONCENTRACION DE JUGO/ EVAPORADOR DE JUGO 4TO EFECTO B LINEA 2B/ EV-EV02-09-A SUBUNIDAD DE INSTRUMENTACION DE CAMPO/ | EV-EV02-09-A / PLAN DE MTTO VALVULA CONTROL |  | 1207 - EVAPORACION ( 1207 )
EV-EV02-11-A TERMOMETRO ANALOGICO ASHCROFT 10-150°C | 110-0037 | EV-EV02-11-A TERMOMETRO ANALOGICO ASHCROFT 10-150°C | ASHCROFT |  |  | Alta | TERMOMETRO ANALOGICO | MILDER ENRIQUE RODRIGUEZ MARTINEZ | EV32202 | // NICARAGUA SUGAR ESTATES LIMITED/ INGENIO SAN ANTONIO/ FABRICA DE AZUCAR/ EVAPORACION DE JUGO/ CONCENTRACION DE JUGO/ EVAPORADOR DE JUGO 4TO EFECTO C LINEA 4/ EV-EV02-11-A SUBUNIDAD DE INSTRUMENTACION DE CAMPO/ | EV-EV02-11-A / PLAN DE MTTO TERMOMETRO ANALOGICO |  | 1207 - EVAPORACION ( 1207 )
EV-EV02-11-A TRANSMISOR PRESION DIFERENCIAL YOKOGAWA EJA210A | 117-0051 | EV-EV02-11-A TRANSMISOR PRESION DIFERENCIAL YOKOGAWA EJA210A | YOKOGAWA | EJA210A |  | Alta | TRANSMISOR DE PRESION DIFERENCIAL | MILDER ENRIQUE RODRIGUEZ MARTINEZ | EV32401 | // NICARAGUA SUGAR ESTATES LIMITED/ INGENIO SAN ANTONIO/ FABRICA DE AZUCAR/ EVAPORACION DE JUGO/ CONCENTRACION DE JUGO/ EVAPORADOR DE JUGO 4TO EFECTO C LINEA 4/ EV-EV02-11-A SUBUNIDAD DE INSTRUMENTACION DE CAMPO/ | EV-EV02-11-A / PLAN DE MTTO TRANSMISOR PRESION DIFERENCIAL |  | 1207 - EVAPORACION ( 1207 )
EV-EV02-11-A VALVULA CONTROL FISHER 1051 | 121-0103 | EV-EV02-11-A VALVULA CONTROL FISHER 1051 | FISHER | 1051 |  | Alta | VALVULA DE CONTROL | MILDER ENRIQUE RODRIGUEZ MARTINEZ | EV32401 | // NICARAGUA SUGAR ESTATES LIMITED/ INGENIO SAN ANTONIO/ FABRICA DE AZUCAR/ EVAPORACION DE JUGO/ CONCENTRACION DE JUGO/ EVAPORADOR DE JUGO 4TO EFECTO C LINEA 4/ EV-EV02-11-A SUBUNIDAD DE INSTRUMENTACION DE CAMPO/ | EV-EV02-11-A / PLAN DE MTTO VALVULA CONTROL |  | 1207 - EVAPORACION ( 1207 )
EV-EV02-08-A TERMOMETRO ANALOGICO ASHCROFT 10-150°C | 110-0034 | EV-EV02-08-A TERMOMETRO ANALOGICO ASHCROFT 10-150°C | ASHCROFT |  |  | Alta | TERMOMETRO ANALOGICO | MILDER ENRIQUE RODRIGUEZ MARTINEZ | EV31802 | // NICARAGUA SUGAR ESTATES LIMITED/ INGENIO SAN ANTONIO/ FABRICA DE AZUCAR/ EVAPORACION DE JUGO/ CONCENTRACION DE JUGO/ EVAPORADOR DE JUGO 5TO EFECTO A LINEA 2A/ EV-EV02-08-A SUBUNIDAD DE INSTRUMENTACION DE CAMPO/ | EV-EV02-08-A / PLAN DE MTTO TERMOMETRO ANALOGICO |  | 1207 - EVAPORACION ( 1207 )
EV-EV02-08-A TRANSMISOR BRIX CENTEC SONATEC | 178-0004 | EV-EV02-08-A TRANSMISOR BRIX CENTEC SONATEC | CENTEC | SONATEC |  | Alta | TRANSMISOR DE BRIX | MILDER ENRIQUE RODRIGUEZ MARTINEZ | EV31802 | // NICARAGUA SUGAR ESTATES LIMITED/ INGENIO SAN ANTONIO/ FABRICA DE AZUCAR/ EVAPORACION DE JUGO/ CONCENTRACION DE JUGO/ EVAPORADOR DE JUGO 5TO EFECTO A LINEA 2A/ EV-EV02-08-A SUBUNIDAD DE INSTRUMENTACION DE CAMPO/ | EV-EV02-08-A / PLAN DE MTTO TRANSMISOR BRIX |  | 1207 - EVAPORACION ( 1207 )
EV-EV02-08-A TRANSMISOR PRESION MANOMETRICA ENDRESS+HAUSER PMP51-1DTL5/0 | 118-0075 | EV-EV02-08-A TRANSMISOR PRESION MANOMETRICA ENDRESS+HAUSER PMP51-1DTL5/0 | ENDRESS+HAUSER | PMP51-1DTL5/0 |  | Alta | TRANSMISOR DE PRESION MANOMETRICA | MILDER ENRIQUE RODRIGUEZ MARTINEZ | EV31802 | // NICARAGUA SUGAR ESTATES LIMITED/ INGENIO SAN ANTONIO/ FABRICA DE AZUCAR/ EVAPORACION DE JUGO/ CONCENTRACION DE JUGO/ EVAPORADOR DE JUGO 5TO EFECTO A LINEA 2A/ EV-EV02-08-A SUBUNIDAD DE INSTRUMENTACION DE CAMPO/ | EV-EV02-08-A / PLAN DE MTTO TRANSMISOR PRESION MANOMETRICA |  | 1207 - EVAPORACION ( 1207 )
EV-EV02-08-A TRANSMISOR RADAR ENDRESS+HAUSER FMR52-1499/0 | 119-0023 | EV-EV02-08-A TRANSMISOR RADAR ENDRESS+HAUSER FMR52-1499/0 | ENDRESS+HAUSER | FMR52-1499/0 |  | Alta | TRANSMISOR RADAR | MILDER ENRIQUE RODRIGUEZ MARTINEZ | EV31802 | // NICARAGUA SUGAR ESTATES LIMITED/ INGENIO SAN ANTONIO/ FABRICA DE AZUCAR/ EVAPORACION DE JUGO/ CONCENTRACION DE JUGO/ EVAPORADOR DE JUGO 5TO EFECTO A LINEA 2A/ EV-EV02-08-A SUBUNIDAD DE INSTRUMENTACION DE CAMPO/ | EV-EV02-08-A / PLAN DE MTTO TRANSMISOR DE RADAR |  | 1207 - EVAPORACION ( 1207 )
EV-EV02-08-A VALVULA CONTROL BRAY 92-1190-11300-532 | 121-0098 | EV-EV02-08-A VALVULA CONTROL BRAY 92-1190-11300-532 | BRAY | 92-0630-11300-532 |  | Alta | VALVULA DE CONTROL | MILDER ENRIQUE RODRIGUEZ MARTINEZ | EV31802 | // NICARAGUA SUGAR ESTATES LIMITED/ INGENIO SAN ANTONIO/ FABRICA DE AZUCAR/ EVAPORACION DE JUGO/ CONCENTRACION DE JUGO/ EVAPORADOR DE JUGO 5TO EFECTO A LINEA 2A/ EV-EV02-08-A SUBUNIDAD DE INSTRUMENTACION DE CAMPO/ | EV-EV02-08-A / PLAN DE MTTO VALVULA CONTROL |  | 1207 - EVAPORACION ( 1207 )
EV-EV02-08-A VALVULA CONTROL OPTIMUX | 121-0099 | EV-EV02-08-A VALVULA CONTROL OPTIMUX | OPTIMUX |  |  | Alta | VALVULA DE CONTROL | MILDER ENRIQUE RODRIGUEZ MARTINEZ | EV31802 | // NICARAGUA SUGAR ESTATES LIMITED/ INGENIO SAN ANTONIO/ FABRICA DE AZUCAR/ EVAPORACION DE JUGO/ CONCENTRACION DE JUGO/ EVAPORADOR DE JUGO 5TO EFECTO A LINEA 2A/ EV-EV02-08-A SUBUNIDAD DE INSTRUMENTACION DE CAMPO/ | EV-EV02-08-A / PLAN DE MTTO VALVULA CONTROL |  | 1207 - EVAPORACION ( 1207 )
EV-EV02-10-A TERMOMETRO ANALOGICO ASHCROFT 10-150°C | 110-0036 | EV-EV02-10-A TERMOMETRO ANALOGICO ASHCROFT 10-150°C | ASHCROFT |  |  | Alta | TERMOMETRO ANALOGICO | MILDER ENRIQUE RODRIGUEZ MARTINEZ | EV32202 | // NICARAGUA SUGAR ESTATES LIMITED/ INGENIO SAN ANTONIO/ FABRICA DE AZUCAR/ EVAPORACION DE JUGO/ CONCENTRACION DE JUGO/ EVAPORADOR DE JUGO 5TO EFECTO B LINEA 2B/ EV-EV02-10-A SUBUNIDAD DE INSTRUMENTACION DE CAMPO/ | EV-EV02-10-A / PLAN DE MTTO TERMOMETRO ANALOGICO |  | 1207 - EVAPORACION ( 1207 )
EV-EV02-10-A TRANSMISOR BRIX CENTEC SONATEC | 178-0005 | EV-EV02-10-A TRANSMISOR BRIX CENTEC SONATEC | CENTEC | SONATEC |  | Alta | TRANSMISOR DE BRIX | MILDER ENRIQUE RODRIGUEZ MARTINEZ | EV32202 | // NICARAGUA SUGAR ESTATES LIMITED/ INGENIO SAN ANTONIO/ FABRICA DE AZUCAR/ EVAPORACION DE JUGO/ CONCENTRACION DE JUGO/ EVAPORADOR DE JUGO 5TO EFECTO B LINEA 2B/ EV-EV02-10-A SUBUNIDAD DE INSTRUMENTACION DE CAMPO/ | EV-EV02-10-A / PLAN DE MTTO TRANSMISOR BRIX |  | 1207 - EVAPORACION ( 1207 )
EV-EV02-10-A TRANSMISOR PRESION MANOMETRICA ENDRESS+HAUSER PMP51-9UM8/0 | 118-0077 | EV-EV02-10-A TRANSMISOR PRESION MANOMETRICA ENDRESS+HAUSER PMP51-9UM8/0 | ENDRESS+HAUSER | PMP51-9UM8/0 |  | Alta | TRANSMISOR DE PRESION MANOMETRICA | MILDER ENRIQUE RODRIGUEZ MARTINEZ | EV32202 | // NICARAGUA SUGAR ESTATES LIMITED/ INGENIO SAN ANTONIO/ FABRICA DE AZUCAR/ EVAPORACION DE JUGO/ CONCENTRACION DE JUGO/ EVAPORADOR DE JUGO 5TO EFECTO B LINEA 2B/ EV-EV02-10-A SUBUNIDAD DE INSTRUMENTACION DE CAMPO/ | EV-EV02-10-A / PLAN DE MTTO TRANSMISOR PRESION MANOMETRICA |  | 1207 - EVAPORACION ( 1207 )
EV-EV02-10-A TRANSMISOR RADAR ENDRESS+HAUSER FMR52-1499/0 | 119-0025 | EV-EV02-10-A TRANSMISOR RADAR ENDRESS+HAUSER FMR52-1499/0 | ENDRESS+HAUSER | FMR52-1499/0 |  | Alta | TRANSMISOR RADAR | MILDER ENRIQUE RODRIGUEZ MARTINEZ | EV32202 | // NICARAGUA SUGAR ESTATES LIMITED/ INGENIO SAN ANTONIO/ FABRICA DE AZUCAR/ EVAPORACION DE JUGO/ CONCENTRACION DE JUGO/ EVAPORADOR DE JUGO 5TO EFECTO B LINEA 2B/ EV-EV02-10-A SUBUNIDAD DE INSTRUMENTACION DE CAMPO/ | EV-EV02-10-A / PLAN DE MTTO TRANSMISOR DE RADAR |  | 1207 - EVAPORACION ( 1207 )
EV-EV02-10-A VALVULA CONTROL BRAY 92-1190-11300-532 | 121-0101 | EV-EV02-10-A VALVULA CONTROL BRAY 92-1190-11300-532 | BRAY | 92-0630-11300-532 |  | Alta | VALVULA DE CONTROL | MILDER ENRIQUE RODRIGUEZ MARTINEZ | EV31802 | // NICARAGUA SUGAR ESTATES LIMITED/ INGENIO SAN ANTONIO/ FABRICA DE AZUCAR/ EVAPORACION DE JUGO/ CONCENTRACION DE JUGO/ EVAPORADOR DE JUGO 5TO EFECTO B LINEA 2B/ EV-EV02-10-A SUBUNIDAD DE INSTRUMENTACION DE CAMPO/ | EV-EV02-10-A / PLAN DE MTTO VALVULA CONTROL |  | 1207 - EVAPORACION ( 1207 )
EV-EV02-10-A VALVULA CONTROL OPTIMUX | 121-0102 | EV-EV02-10-A VALVULA CONTROL OPTIMUX | OPTIMUX |  |  | Alta | VALVULA DE CONTROL | MILDER ENRIQUE RODRIGUEZ MARTINEZ | EV32202 | // NICARAGUA SUGAR ESTATES LIMITED/ INGENIO SAN ANTONIO/ FABRICA DE AZUCAR/ EVAPORACION DE JUGO/ CONCENTRACION DE JUGO/ EVAPORADOR DE JUGO 5TO EFECTO B LINEA 2B/ EV-EV02-10-A SUBUNIDAD DE INSTRUMENTACION DE CAMPO/ | EV-EV02-10-A / PLAN DE MTTO VALVULA CONTROL |  | 1207 - EVAPORACION ( 1207 )
EV-EV02-12-A MANOMETRO ANALOGICO ASHCROFT | 104-0046 | EV-EV02-12-A MANOMETRO ANALOGICO ASHCROFT | ASHCROFT |  |  | Alta | MANOMETRO ANALOGICO | MILDER ENRIQUE RODRIGUEZ MARTINEZ | EV32602 | // NICARAGUA SUGAR ESTATES LIMITED/ INGENIO SAN ANTONIO/ FABRICA DE AZUCAR/ EVAPORACION DE JUGO/ CONCENTRACION DE JUGO/ EVAPORADOR DE JUGO 5TO EFECTO C LINEA 4/ EV-EV02-12-A SUBUNIDAD DE INSTRUMENTACION DE CAMPO/ | EV-EV02-12-A / PLAN DE MTTO MANOMETRO ANALOGICO |  | 1207 - EVAPORACION ( 1207 )
EV-EV02-12-A TRANSMISOR PRESION DIFERENCIAL YOKOGAWA EJA210A | 117-0052 | EV-EV02-12-A TRANSMISOR PRESION DIFERENCIAL YOKOGAWA EJA210A | YOKOGAWA | EJA210A |  | Alta | TRANSMISOR DE PRESION DIFERENCIAL | MILDER ENRIQUE RODRIGUEZ MARTINEZ | EV32602 | // NICARAGUA SUGAR ESTATES LIMITED/ INGENIO SAN ANTONIO/ FABRICA DE AZUCAR/ EVAPORACION DE JUGO/ CONCENTRACION DE JUGO/ EVAPORADOR DE JUGO 5TO EFECTO C LINEA 4/ EV-EV02-12-A SUBUNIDAD DE INSTRUMENTACION DE CAMPO/ | EV-EV02-12-A / PLAN DE MTTO TRANSMISOR PRESION DIFERENCIAL |  | 1207 - EVAPORACION ( 1207 )
EV-EV02-12-A VALVULA CONTROL BRAY 92-1280-11300-532 | 121-0104 | EV-EV02-12-A VALVULA CONTROL BRAY 92-1280-11300-532 | BRAY | 92-1280-11300-532 |  | Alta | VALVULA DE CONTROL | MILDER ENRIQUE RODRIGUEZ MARTINEZ | EV32602 | // NICARAGUA SUGAR ESTATES LIMITED/ INGENIO SAN ANTONIO/ FABRICA DE AZUCAR/ EVAPORACION DE JUGO/ CONCENTRACION DE JUGO/ EVAPORADOR DE JUGO 5TO EFECTO C LINEA 4/ EV-EV02-12-A SUBUNIDAD DE INSTRUMENTACION DE CAMPO/ | EV-EV02-12-A / PLAN DE MTTO VALVULA CONTROL |  | 1207 - EVAPORACION ( 1207 )
EV-EV02-01-A MANOMETRO ANALOGICO ASHCROFT 0 - 30 PSI | 104-0044 | EV-EV02-01-A MANOMETRO ANALOGICO ASHCROFT 0 - 30 PSI | ASHCROFT |  |  | Alta | MANOMETRO ANALOGICO | MILDER ENRIQUE RODRIGUEZ MARTINEZ | PE30003 | // NICARAGUA SUGAR ESTATES LIMITED/ INGENIO SAN ANTONIO/ FABRICA DE AZUCAR/ EVAPORACION DE JUGO/ CONCENTRACION DE JUGO/ EVAPORADOR DE JUGO REEMPLAZO PARA GRANDES EFECTOS/ EV-EV02-01-A SUBUNIDAD DE INSTRUMENTACION DE CAMPO/ | EV-EV02-01-A / PLAN DE MTTO MANOMETRO ANALOGICO |  | 1207 - EVAPORACION ( 1207 )
EV-EV02-01-A TERMOMETRO ANALOGICO ASHCROFT 10-150°C | 110-0028 | EV-EV02-01-A TERMOMETRO ANALOGICO ASHCROFT 10-150°C | ASHCROFT |  |  | Alta | TERMOMETRO ANALOGICO | MILDER ENRIQUE RODRIGUEZ MARTINEZ | PE30003 | // NICARAGUA SUGAR ESTATES LIMITED/ INGENIO SAN ANTONIO/ FABRICA DE AZUCAR/ EVAPORACION DE JUGO/ CONCENTRACION DE JUGO/ EVAPORADOR DE JUGO REEMPLAZO PARA GRANDES EFECTOS/ EV-EV02-01-A SUBUNIDAD DE INSTRUMENTACION DE CAMPO/ | EV-EV02-01-A / PLAN DE MTTO TERMOMETRO ANALOGICO |  | 1207 - EVAPORACION ( 1207 )
EV-EV02-01-A TRANSMISOR PRESION MANOMETRICA SMAR | 118-0070 | EV-EV02-01-A TRANSMISOR PRESION MANOMETRICA SMAR | SMAR |  |  | Alta | TRANSMISOR DE PRESION MANOMETRICA | MILDER ENRIQUE RODRIGUEZ MARTINEZ | EV30001 | // NICARAGUA SUGAR ESTATES LIMITED/ INGENIO SAN ANTONIO/ FABRICA DE AZUCAR/ EVAPORACION DE JUGO/ CONCENTRACION DE JUGO/ EVAPORADOR DE JUGO REEMPLAZO PARA GRANDES EFECTOS/ EV-EV02-01-A SUBUNIDAD DE INSTRUMENTACION DE CAMPO/ | EV-EV02-01-A / PLAN DE MTTO TRANSMISOR PRESION MANOMETRICA |  | 1207 - EVAPORACION ( 1207 )
EV-EV02-01-A TRANSMISOR PRESION MANOMETRICA SMAR | 118-0069 | EV-EV02-01-A TRANSMISOR PRESION MANOMETRICA SMAR | SMAR |  |  | Alta | TRANSMISOR DE PRESION MANOMETRICA | MILDER ENRIQUE RODRIGUEZ MARTINEZ | EV30001 | // NICARAGUA SUGAR ESTATES LIMITED/ INGENIO SAN ANTONIO/ FABRICA DE AZUCAR/ EVAPORACION DE JUGO/ CONCENTRACION DE JUGO/ EVAPORADOR DE JUGO REEMPLAZO PARA GRANDES EFECTOS/ EV-EV02-01-A SUBUNIDAD DE INSTRUMENTACION DE CAMPO/ | EV-EV02-01-A / PLAN DE MTTO TRANSMISOR PRESION MANOMETRICA |  | 1207 - EVAPORACION ( 1207 )
EV-EV02-01-A TRANSMISOR RADAR GUIADO ENDRESS+HAUSER FMR52-1499/0 | 180-0008 | EV-EV02-01-A TRANSMISOR RADAR GUIADO ENDRESS+HAUSER FMR52-1499/0 | ENDRESS+HAUSER | FMP54 |  | Alta | TRANSMISOR DE RADAR GUIADO | MILDER ENRIQUE RODRIGUEZ MARTINEZ | EV30001 | // NICARAGUA SUGAR ESTATES LIMITED/ INGENIO SAN ANTONIO/ FABRICA DE AZUCAR/ EVAPORACION DE JUGO/ CONCENTRACION DE JUGO/ EVAPORADOR DE JUGO REEMPLAZO PARA GRANDES EFECTOS/ EV-EV02-01-A SUBUNIDAD DE INSTRUMENTACION DE CAMPO/ | EV-EV02-01-A / PLAN DE MTTO TRANSMISOR DE RADAR GUIADO |  | 1207 - EVAPORACION ( 1207 )
EV-EV02-01-A TRANSMISOR TEMPERATURA ENDRESS+HAUSER TMT182 | 113-0056 | EV-EV02-01-A TRANSMISOR TEMPERATURA ENDRESS+HAUSER TMT182 | ENDRESS+HAUSER | TMT182 |  | Alta | TRANSMISOR DE TEMPERATURA | MILDER ENRIQUE RODRIGUEZ MARTINEZ | PE30003 | // NICARAGUA SUGAR ESTATES LIMITED/ INGENIO SAN ANTONIO/ FABRICA DE AZUCAR/ EVAPORACION DE JUGO/ CONCENTRACION DE JUGO/ EVAPORADOR DE JUGO REEMPLAZO PARA GRANDES EFECTOS/ EV-EV02-01-A SUBUNIDAD DE INSTRUMENTACION DE CAMPO/ | EV-EV02-01-A / PLAN DE MTTO TRANSMISOR TEMPERATURA |  | 1207 - EVAPORACION ( 1207 )
EV-EV02-01-A VALVULA CONTROL FISHER 1061 | 121-0089 | EV-EV02-01-A VALVULA CONTROL FISHER 1061 | BRAY | 92-2100-11300-532 |  | Alta | VALVULA DE CONTROL | MILDER ENRIQUE RODRIGUEZ MARTINEZ | EV30001 | // NICARAGUA SUGAR ESTATES LIMITED/ INGENIO SAN ANTONIO/ FABRICA DE AZUCAR/ EVAPORACION DE JUGO/ CONCENTRACION DE JUGO/ EVAPORADOR DE JUGO REEMPLAZO PARA GRANDES EFECTOS/ EV-EV02-01-A SUBUNIDAD DE INSTRUMENTACION DE CAMPO/ | EV-EV02-01-A / PLAN DE MTTO VALVULA CONTROL |  | 1207 - EVAPORACION ( 1207 )
EV-EV02-01-A VALVULA ON/OFF BRAY 92-2100-11300-532 | 122-0079 | EV-EV02-01-A VALVULA ON/OFF BRAY 92-2100-11300-532 | BRAY | 92-2100-11300-532 |  | Alta | VALVULA ON/OFF | MILDER ENRIQUE RODRIGUEZ MARTINEZ | EV30001 | // NICARAGUA SUGAR ESTATES LIMITED/ INGENIO SAN ANTONIO/ FABRICA DE AZUCAR/ EVAPORACION DE JUGO/ CONCENTRACION DE JUGO/ EVAPORADOR DE JUGO REEMPLAZO PARA GRANDES EFECTOS/ EV-EV02-01-A SUBUNIDAD DE INSTRUMENTACION DE CAMPO/ | EV-EV02-01-A / PLAN DE MTTO VALVULA ON/OFF |  | 1207 - EVAPORACION ( 1207 )
EV-EV02-01-A VALVULA ON/OFF BRAY 92-2100-11300-532 | 122-0078 | EV-EV02-01-A VALVULA ON/OFF BRAY 92-2100-11300-532 | BRAY | 92-2100-11300-532 |  | Alta | VALVULA ON/OFF | MILDER ENRIQUE RODRIGUEZ MARTINEZ | EV30001 | // NICARAGUA SUGAR ESTATES LIMITED/ INGENIO SAN ANTONIO/ FABRICA DE AZUCAR/ EVAPORACION DE JUGO/ CONCENTRACION DE JUGO/ EVAPORADOR DE JUGO REEMPLAZO PARA GRANDES EFECTOS/ EV-EV02-01-A SUBUNIDAD DE INSTRUMENTACION DE CAMPO/ | EV-EV02-01-A / PLAN DE MTTO VALVULA ON/OFF |  | 1207 - EVAPORACION ( 1207 )
EV-EV02-01-A VALVULA ON/OFF BRAY 92-2100-11300-532 | 122-0077 | EV-EV02-01-A VALVULA ON/OFF BRAY 92-2100-11300-532 | BRAY | 92-2100-11300-532 |  | Alta | VALVULA ON/OFF | MILDER ENRIQUE RODRIGUEZ MARTINEZ | EV30001 | // NICARAGUA SUGAR ESTATES LIMITED/ INGENIO SAN ANTONIO/ FABRICA DE AZUCAR/ EVAPORACION DE JUGO/ CONCENTRACION DE JUGO/ EVAPORADOR DE JUGO REEMPLAZO PARA GRANDES EFECTOS/ EV-EV02-01-A SUBUNIDAD DE INSTRUMENTACION DE CAMPO/ | EV-EV02-01-A / PLAN DE MTTO VALVULA ON/OFF |  | 1207 - EVAPORACION ( 1207 )
PE-EV02-01-A MANOMETRO ANALOGICO | 104-0041 | PE-EV02-01-A MANOMETRO ANALOGICO |  |  |  | Media | MANOMETRO ANALOGICO | MILDER ENRIQUE RODRIGUEZ MARTINEZ | PE30001 | // NICARAGUA SUGAR ESTATES LIMITED/ INGENIO SAN ANTONIO/ FABRICA DE AZUCAR/ EVAPORACION DE JUGO/ CONCENTRACION DE JUGO/ PRE-EVAPORADOR DE JUGO 1/ PE-EV02-01-A SUBUNIDAD DE INSTRUMENTACION DE CAMPO/ | PE-EV02-01-A / PLAN DE MTTO MANOMETRO ANALOGICO |  | 1207 - EVAPORACION ( 1207 )
PE-EV02-01-A TERMOMETRO ANALOGICO | 110-0025 | PE-EV02-01-A TERMOMETRO ANALOGICO |  |  |  | Media | TERMOMETRO ANALOGICO | MILDER ENRIQUE RODRIGUEZ MARTINEZ | PE30001 | // NICARAGUA SUGAR ESTATES LIMITED/ INGENIO SAN ANTONIO/ FABRICA DE AZUCAR/ EVAPORACION DE JUGO/ CONCENTRACION DE JUGO/ PRE-EVAPORADOR DE JUGO 1/ PE-EV02-01-A SUBUNIDAD DE INSTRUMENTACION DE CAMPO/ | PE-EV02-01-A / PLAN DE MTTO TERMOMETRO ANALOGICO |  | 1207 - EVAPORACION ( 1207 )
PE-EV02-01-A TRANSMISOR PRESION DIFERENCIAL FOXBORO IDP10-DF1C01F | 117-0048 | PE-EV02-01-A TRANSMISOR PRESION DIFERENCIAL FOXBORO IDP10-DF1C01F | FOXBORO | IDP10-DF1C01F |  | Media | TRANSMISOR DE PRESION DIFERENCIAL | MILDER ENRIQUE RODRIGUEZ MARTINEZ | PE30001 | // NICARAGUA SUGAR ESTATES LIMITED/ INGENIO SAN ANTONIO/ FABRICA DE AZUCAR/ EVAPORACION DE JUGO/ CONCENTRACION DE JUGO/ PRE-EVAPORADOR DE JUGO 1/ PE-EV02-01-A SUBUNIDAD DE INSTRUMENTACION DE CAMPO/ | PE-EV02-01-A / PLAN DE MTTO TRANSMISOR PRESION DIFERENCIAL |  | 1207 - EVAPORACION ( 1207 )
PE-EV02-01-A VALVULA CONTROL FISHER 667 | 121-0086 | PE-EV02-01-A VALVULA CONTROL FISHER 667 | FISHER | 667 |  | Media | VALVULA DE CONTROL | MILDER ENRIQUE RODRIGUEZ MARTINEZ | PE30001 | // NICARAGUA SUGAR ESTATES LIMITED/ INGENIO SAN ANTONIO/ FABRICA DE AZUCAR/ EVAPORACION DE JUGO/ CONCENTRACION DE JUGO/ PRE-EVAPORADOR DE JUGO 1/ PE-EV02-01-A SUBUNIDAD DE INSTRUMENTACION DE CAMPO/ | PE-EV02-01-A / PLAN DE MTTO VALVULA CONTROL |  | 1207 - EVAPORACION ( 1207 )
PE-EV02-01-A VALVULA CONTROL MORIN C-575UC-S060 | 121-0340 | PE-EV02-01-A VALVULA CONTROL MORIN C-575UC-S060 | MORIN | C-575UC-S060 |  | Media | VALVULA DE CONTROL | MILDER ENRIQUE RODRIGUEZ MARTINEZ | X1207 | // NICARAGUA SUGAR ESTATES LIMITED/ INGENIO SAN ANTONIO/ FABRICA DE AZUCAR/ EVAPORACION DE JUGO/ CONCENTRACION DE JUGO/ PRE-EVAPORADOR DE JUGO 1/ PE-EV02-01-A SUBUNIDAD DE INSTRUMENTACION DE CAMPO/ | PE-EV02-01-A / PLAN DE MTTO VALVULA CONTROL MORIN C-575UC-S060 |  | 1207 - EVAPORACION ( 1207 )
PE-EV02-02-A MANOMETRO ANALOGICO | 104-0042 | PE-EV02-02-A MANOMETRO ANALOGICO |  |  |  | Media | MANOMETRO ANALOGICO | MILDER ENRIQUE RODRIGUEZ MARTINEZ | PE30002 | // NICARAGUA SUGAR ESTATES LIMITED/ INGENIO SAN ANTONIO/ FABRICA DE AZUCAR/ EVAPORACION DE JUGO/ CONCENTRACION DE JUGO/ PRE-EVAPORADOR DE JUGO 2/ PE-EV02-02-A SUBUNIDAD DE INSTRUMENTACION DE CAMPO/ | PE-EV02-02-A / PLAN DE MTTO MANOMETRO ANALOGICO |  | 1207 - EVAPORACION ( 1207 )
PE-EV02-02-A TERMOMETRO ANALOGICO | 110-0026 | PE-EV02-02-A TERMOMETRO ANALOGICO |  |  |  | Media | TERMOMETRO ANALOGICO | MILDER ENRIQUE RODRIGUEZ MARTINEZ | PE30002 | // NICARAGUA SUGAR ESTATES LIMITED/ INGENIO SAN ANTONIO/ FABRICA DE AZUCAR/ EVAPORACION DE JUGO/ CONCENTRACION DE JUGO/ PRE-EVAPORADOR DE JUGO 2/ PE-EV02-02-A SUBUNIDAD DE INSTRUMENTACION DE CAMPO/ | PE-EV02-02-A / PLAN DE MTTO TERMOMETRO ANALOGICO |  | 1207 - EVAPORACION ( 1207 )
PE-EV02-02-A TRANSMISOR PRESION DIFERENCIAL ENDRESS+HAUSER FMD77-ABC7F41DPVAA | 117-0049 | PE-EV02-02-A TRANSMISOR PRESION DIFERENCIAL ENDRESS+HAUSER FMD77-ABC7F41DPVAA | ENDRESS+HAUSER | FMD77-ABC7F41DPVAA |  | Media | TRANSMISOR DE PRESION DIFERENCIAL | MILDER ENRIQUE RODRIGUEZ MARTINEZ | PE30002 | // NICARAGUA SUGAR ESTATES LIMITED/ INGENIO SAN ANTONIO/ FABRICA DE AZUCAR/ EVAPORACION DE JUGO/ CONCENTRACION DE JUGO/ PRE-EVAPORADOR DE JUGO 2/ PE-EV02-02-A SUBUNIDAD DE INSTRUMENTACION DE CAMPO/ | PE-EV02-02-A / PLAN DE MTTO TRANSMISOR PRESION DIFERENCIAL |  | 1207 - EVAPORACION ( 1207 )
PE-EV02-02-A VALVULA CONTROL FISHER 585 | 121-0087 | PE-EV02-02-A VALVULA CONTROL FISHER 585 | FISHER | 585 |  | Media | VALVULA DE CONTROL | MILDER ENRIQUE RODRIGUEZ MARTINEZ | PE30002 | // NICARAGUA SUGAR ESTATES LIMITED/ INGENIO SAN ANTONIO/ FABRICA DE AZUCAR/ EVAPORACION DE JUGO/ CONCENTRACION DE JUGO/ PRE-EVAPORADOR DE JUGO 2/ PE-EV02-02-A SUBUNIDAD DE INSTRUMENTACION DE CAMPO/ | PE-EV02-02-A / PLAN DE MTTO VALVULA CONTROL |  | 1207 - EVAPORACION ( 1207 )
PE-EV02-03-A MANOMETRO ANALOGICO | 104-0043 | PE-EV02-03-A MANOMETRO ANALOGICO |  |  |  | Media | MANOMETRO ANALOGICO | MILDER ENRIQUE RODRIGUEZ MARTINEZ | PE30003 | // NICARAGUA SUGAR ESTATES LIMITED/ INGENIO SAN ANTONIO/ FABRICA DE AZUCAR/ EVAPORACION DE JUGO/ CONCENTRACION DE JUGO/ PRE-EVAPORADOR DE JUGO 3/ PE-EV02-03-A SUBUNIDAD DE INSTRUMENTACION DE CAMPO/ | PE-EV02-03-A / PLAN DE MTTO MANOMETRO ANALOGICO |  | 1207 - EVAPORACION ( 1207 )
PE-EV02-03-A TERMOMETRO ANALOGICO | 110-0027 | PE-EV02-03-A TERMOMETRO ANALOGICO |  |  |  | Media | TERMOMETRO ANALOGICO | MILDER ENRIQUE RODRIGUEZ MARTINEZ | PE30003 | // NICARAGUA SUGAR ESTATES LIMITED/ INGENIO SAN ANTONIO/ FABRICA DE AZUCAR/ EVAPORACION DE JUGO/ CONCENTRACION DE JUGO/ PRE-EVAPORADOR DE JUGO 3/ PE-EV02-03-A SUBUNIDAD DE INSTRUMENTACION DE CAMPO/ | PE-EV02-03-A / PLAN DE MTTO TERMOMETRO ANALOGICO |  | 1207 - EVAPORACION ( 1207 )
PE-EV02-03-A TRANSMISOR PRESION DIFERENCIAL ENDRESS+HAUSER FMD77-2WX9/0 | 117-0050 | PE-EV02-03-A TRANSMISOR PRESION DIFERENCIAL ENDRESS+HAUSER FMD77-2WX9/0 | ENDRESS+HAUSER | FMD77-2WX9/0 |  | Media | TRANSMISOR DE PRESION DIFERENCIAL | MILDER ENRIQUE RODRIGUEZ MARTINEZ | PE30003 | // NICARAGUA SUGAR ESTATES LIMITED/ INGENIO SAN ANTONIO/ FABRICA DE AZUCAR/ EVAPORACION DE JUGO/ CONCENTRACION DE JUGO/ PRE-EVAPORADOR DE JUGO 3/ PE-EV02-03-A SUBUNIDAD DE INSTRUMENTACION DE CAMPO/ | PE-EV02-03-A / PLAN DE MTTO TRANSMISOR PRESION DIFERENCIAL |  | 1207 - EVAPORACION ( 1207 )
PE-EV02-03-A VALVULA CONTROL MORIN | 121-0088 | PE-EV02-03-A VALVULA CONTROL MORIN | MORIN |  |  | Media | VALVULA DE CONTROL | MILDER ENRIQUE RODRIGUEZ MARTINEZ | PE30003 | // NICARAGUA SUGAR ESTATES LIMITED/ INGENIO SAN ANTONIO/ FABRICA DE AZUCAR/ EVAPORACION DE JUGO/ CONCENTRACION DE JUGO/ PRE-EVAPORADOR DE JUGO 3/ PE-EV02-03-A SUBUNIDAD DE INSTRUMENTACION DE CAMPO/ | PE-EV02-03-A / PLAN DE MTTO VALVULA CONTROL |  | 1207 - EVAPORACION ( 1207 )
TQ-EV02-08-A TRANSMISOR PRESION DIFERENCIAL YOKOGAWA EJA110A | 117-0056 | TQ-EV02-08-A TRANSMISOR PRESION DIFERENCIAL YOKOGAWA EJA110A | YOKOGAWA | EJA110A |  | Alta | TRANSMISOR DE PRESION DIFERENCIAL | MILDER ENRIQUE RODRIGUEZ MARTINEZ | TK32201 | // NICARAGUA SUGAR ESTATES LIMITED/ INGENIO SAN ANTONIO/ FABRICA DE AZUCAR/ EVAPORACION DE JUGO/ CONCENTRACION DE JUGO/ TANQUE DE AGUA CONDENSADA 1ER GRAN EFECTO/ TQ-EV02-08-A SUBUNIDAD DE INSTRUMENTACION DE CAMPO/ | TQ-EV02-08-A / PLAN DE MTTO TRANSMISOR PRESION DIFERENCIAL |  | 1207 - EVAPORACION ( 1207 )
TQ-EV02-08-A TRANSMISOR PRESION DIFERENCIAL YOKOGAWA EJA110A | 117-0055 | TQ-EV02-08-A TRANSMISOR PRESION DIFERENCIAL YOKOGAWA EJA110A | YOKOGAWA | EJA110A |  | Alta | TRANSMISOR DE PRESION DIFERENCIAL | MILDER ENRIQUE RODRIGUEZ MARTINEZ | TK32201 | // NICARAGUA SUGAR ESTATES LIMITED/ INGENIO SAN ANTONIO/ FABRICA DE AZUCAR/ EVAPORACION DE JUGO/ CONCENTRACION DE JUGO/ TANQUE DE AGUA CONDENSADA 1ER GRAN EFECTO/ TQ-EV02-08-A SUBUNIDAD DE INSTRUMENTACION DE CAMPO/ | TQ-EV02-08-A / PLAN DE MTTO TRANSMISOR PRESION DIFERENCIAL |  | 1207 - EVAPORACION ( 1207 )
TQ-EV02-08-A VALVULA CONTROL FISHER 1051 | 121-0113 | TQ-EV02-08-A VALVULA CONTROL FISHER 1051 | FISHER | 1051 |  | Alta | VALVULA DE CONTROL | MILDER ENRIQUE RODRIGUEZ MARTINEZ | TK32201 | // NICARAGUA SUGAR ESTATES LIMITED/ INGENIO SAN ANTONIO/ FABRICA DE AZUCAR/ EVAPORACION DE JUGO/ CONCENTRACION DE JUGO/ TANQUE DE AGUA CONDENSADA 1ER GRAN EFECTO/ TQ-EV02-08-A SUBUNIDAD DE INSTRUMENTACION DE CAMPO/ | TQ-EV02-08-A / PLAN DE MTTO VALVULA CONTROL |  | 1207 - EVAPORACION ( 1207 )
TQ-EV02-08-A VALVULA CONTROL FISHER 1051 | 121-0112 | TQ-EV02-08-A VALVULA CONTROL FISHER 1051 | FISHER | 1051 |  | Alta | VALVULA DE CONTROL | MILDER ENRIQUE RODRIGUEZ MARTINEZ | TK32201 | // NICARAGUA SUGAR ESTATES LIMITED/ INGENIO SAN ANTONIO/ FABRICA DE AZUCAR/ EVAPORACION DE JUGO/ CONCENTRACION DE JUGO/ TANQUE DE AGUA CONDENSADA 1ER GRAN EFECTO/ TQ-EV02-08-A SUBUNIDAD DE INSTRUMENTACION DE CAMPO/ | TQ-EV02-08-A / PLAN DE MTTO VALVULA CONTROL |  | 1207 - EVAPORACION ( 1207 )
TQ-EV02-09-A TRANSMISOR PRESION DIFERENCIAL YOKOGAWA EJA110A | 117-0058 | TQ-EV02-09-A TRANSMISOR PRESION DIFERENCIAL YOKOGAWA EJA110A | YOKOGAWA | EJA110A |  | Alta | TRANSMISOR DE PRESION DIFERENCIAL | MILDER ENRIQUE RODRIGUEZ MARTINEZ | TK32401 | // NICARAGUA SUGAR ESTATES LIMITED/ INGENIO SAN ANTONIO/ FABRICA DE AZUCAR/ EVAPORACION DE JUGO/ CONCENTRACION DE JUGO/ TANQUE DE AGUA CONDENSADA 2DO GRAN EFECTO A/ TQ-EV02-09-A SUBUNIDAD DE INSTRUMENTACION DE CAMPO/ | TQ-EV02-09-A / PLAN DE MTTO TRANSMISOR PRESION DIFERENCIAL |  | 1207 - EVAPORACION ( 1207 )
TQ-EV02-09-A TRANSMISOR PRESION DIFERENCIAL YOKOGAWA EJA110A | 117-0057 | TQ-EV02-09-A TRANSMISOR PRESION DIFERENCIAL YOKOGAWA EJA110A | YOKOGAWA | EJA110A |  | Alta | TRANSMISOR DE PRESION DIFERENCIAL | MILDER ENRIQUE RODRIGUEZ MARTINEZ | TK32401 | // NICARAGUA SUGAR ESTATES LIMITED/ INGENIO SAN ANTONIO/ FABRICA DE AZUCAR/ EVAPORACION DE JUGO/ CONCENTRACION DE JUGO/ TANQUE DE AGUA CONDENSADA 2DO GRAN EFECTO A/ TQ-EV02-09-A SUBUNIDAD DE INSTRUMENTACION DE CAMPO/ | TQ-EV02-09-A / PLAN DE MTTO TRANSMISOR PRESION DIFERENCIAL |  | 1207 - EVAPORACION ( 1207 )
TQ-EV02-09-A VALVULA CONTROL FISHER 1051 | 121-0115 | TQ-EV02-09-A VALVULA CONTROL FISHER 1051 | FISHER | 1051 |  | Alta | VALVULA DE CONTROL | MILDER ENRIQUE RODRIGUEZ MARTINEZ | TK32401 | // NICARAGUA SUGAR ESTATES LIMITED/ INGENIO SAN ANTONIO/ FABRICA DE AZUCAR/ EVAPORACION DE JUGO/ CONCENTRACION DE JUGO/ TANQUE DE AGUA CONDENSADA 2DO GRAN EFECTO A/ TQ-EV02-09-A SUBUNIDAD DE INSTRUMENTACION DE CAMPO/ | TQ-EV02-09-A / PLAN DE MTTO VALVULA CONTROL |  | 1207 - EVAPORACION ( 1207 )
TQ-EV02-09-A VALVULA CONTROL FISHER 1051 | 121-0114 | TQ-EV02-09-A VALVULA CONTROL FISHER 1051 | FISHER | 1051 |  | Alta | VALVULA DE CONTROL | MILDER ENRIQUE RODRIGUEZ MARTINEZ | TK32401 | // NICARAGUA SUGAR ESTATES LIMITED/ INGENIO SAN ANTONIO/ FABRICA DE AZUCAR/ EVAPORACION DE JUGO/ CONCENTRACION DE JUGO/ TANQUE DE AGUA CONDENSADA 2DO GRAN EFECTO A/ TQ-EV02-09-A SUBUNIDAD DE INSTRUMENTACION DE CAMPO/ | TQ-EV02-09-A / PLAN DE MTTO VALVULA CONTROL |  | 1207 - EVAPORACION ( 1207 )
TQ-EV02-10-A TRANSMISOR PRESION DIFERENCIAL YOKOGAWA EJA110A | 117-0060 | TQ-EV02-10-A TRANSMISOR PRESION DIFERENCIAL YOKOGAWA EJA110A | YOKOGAWA | EJA110A |  | Alta | TRANSMISOR DE PRESION DIFERENCIAL | MILDER ENRIQUE RODRIGUEZ MARTINEZ | TK32402 | // NICARAGUA SUGAR ESTATES LIMITED/ INGENIO SAN ANTONIO/ FABRICA DE AZUCAR/ EVAPORACION DE JUGO/ CONCENTRACION DE JUGO/ TANQUE DE AGUA CONDENSADA 2DO GRAN EFECTO B/ TQ-EV02-10-A SUBUNIDAD DE INSTRUMENTACION DE CAMPO/ | TQ-EV02-10-A / PLAN DE MTTO TRANSMISOR PRESION DIFERENCIAL |  | 1207 - EVAPORACION ( 1207 )
TQ-EV02-10-A TRANSMISOR PRESION DIFERENCIAL YOKOGAWA EJA110A | 117-0059 | TQ-EV02-10-A TRANSMISOR PRESION DIFERENCIAL YOKOGAWA EJA110A | YOKOGAWA | EJA110A |  | Alta | TRANSMISOR DE PRESION DIFERENCIAL | MILDER ENRIQUE RODRIGUEZ MARTINEZ | TK32402 | // NICARAGUA SUGAR ESTATES LIMITED/ INGENIO SAN ANTONIO/ FABRICA DE AZUCAR/ EVAPORACION DE JUGO/ CONCENTRACION DE JUGO/ TANQUE DE AGUA CONDENSADA 2DO GRAN EFECTO B/ TQ-EV02-10-A SUBUNIDAD DE INSTRUMENTACION DE CAMPO/ | TQ-EV02-10-A / PLAN DE MTTO TRANSMISOR PRESION DIFERENCIAL |  | 1207 - EVAPORACION ( 1207 )
TQ-EV02-10-A VALVULA CONTROL FISHER 1051 | 121-0116 | TQ-EV02-10-A VALVULA CONTROL FISHER 1051 | FISHER | 1051 |  | Alta | VALVULA DE CONTROL | MILDER ENRIQUE RODRIGUEZ MARTINEZ | TK32402 | // NICARAGUA SUGAR ESTATES LIMITED/ INGENIO SAN ANTONIO/ FABRICA DE AZUCAR/ EVAPORACION DE JUGO/ CONCENTRACION DE JUGO/ TANQUE DE AGUA CONDENSADA 2DO GRAN EFECTO B/ TQ-EV02-10-A SUBUNIDAD DE INSTRUMENTACION DE CAMPO/ | TQ-EV02-10-A / PLAN DE MTTO VALVULA CONTROL |  | 1207 - EVAPORACION ( 1207 )
TQ-EV02-10-A VALVULA CONTROL OPTIMUX | 121-0117 | TQ-EV02-10-A VALVULA CONTROL OPTIMUX | OPTIMUX |  |  | Alta | VALVULA DE CONTROL | MILDER ENRIQUE RODRIGUEZ MARTINEZ | TK32402 | // NICARAGUA SUGAR ESTATES LIMITED/ INGENIO SAN ANTONIO/ FABRICA DE AZUCAR/ EVAPORACION DE JUGO/ CONCENTRACION DE JUGO/ TANQUE DE AGUA CONDENSADA 2DO GRAN EFECTO B/ TQ-EV02-10-A SUBUNIDAD DE INSTRUMENTACION DE CAMPO/ | TQ-EV02-10-A / PLAN DE MTTO VALVULA CONTROL |  | 1207 - EVAPORACION ( 1207 )
TQ-EV02-11-A TRANSMISOR PRESION DIFERENCIAL YOKOGAWA EJA110A | 117-0062 | TQ-EV02-11-A TRANSMISOR PRESION DIFERENCIAL YOKOGAWA EJA110A | YOKOGAWA | EJA110A |  | Alta | TRANSMISOR DE PRESION DIFERENCIAL | MILDER ENRIQUE RODRIGUEZ MARTINEZ | TK32601 | // NICARAGUA SUGAR ESTATES LIMITED/ INGENIO SAN ANTONIO/ FABRICA DE AZUCAR/ EVAPORACION DE JUGO/ CONCENTRACION DE JUGO/ TANQUE DE AGUA CONDENSADA 3ER GRAN EFECTO/ TQ-EV02-11-A SUBUNIDAD DE INSTRUMENTACION DE CAMPO/ | TQ-EV02-11-A / PLAN DE MTTO TRANSMISOR PRESION DIFERENCIAL |  | 1207 - EVAPORACION ( 1207 )
TQ-EV02-11-A TRANSMISOR PRESION DIFERENCIAL YOKOGAWA EJA110A | 117-0061 | TQ-EV02-11-A TRANSMISOR PRESION DIFERENCIAL YOKOGAWA EJA110A | YOKOGAWA | EJA110A |  | Alta | TRANSMISOR DE PRESION DIFERENCIAL | MILDER ENRIQUE RODRIGUEZ MARTINEZ | TK32601 | // NICARAGUA SUGAR ESTATES LIMITED/ INGENIO SAN ANTONIO/ FABRICA DE AZUCAR/ EVAPORACION DE JUGO/ CONCENTRACION DE JUGO/ TANQUE DE AGUA CONDENSADA 3ER GRAN EFECTO/ TQ-EV02-11-A SUBUNIDAD DE INSTRUMENTACION DE CAMPO/ | TQ-EV02-11-A / PLAN DE MTTO TRANSMISOR PRESION DIFERENCIAL |  | 1207 - EVAPORACION ( 1207 )
TQ-EV02-11-A VALVULA CONTROL FISHER 1051 | 121-0119 | TQ-EV02-11-A VALVULA CONTROL FISHER 1051 | FISHER | 1051 |  | Alta | VALVULA DE CONTROL | MILDER ENRIQUE RODRIGUEZ MARTINEZ | TK32601 | // NICARAGUA SUGAR ESTATES LIMITED/ INGENIO SAN ANTONIO/ FABRICA DE AZUCAR/ EVAPORACION DE JUGO/ CONCENTRACION DE JUGO/ TANQUE DE AGUA CONDENSADA 3ER GRAN EFECTO/ TQ-EV02-11-A SUBUNIDAD DE INSTRUMENTACION DE CAMPO/ | TQ-EV02-11-A / PLAN DE MTTO VALVULA CONTROL |  | 1207 - EVAPORACION ( 1207 )
TQ-EV02-11-A VALVULA CONTROL FISHER 1051 | 121-0118 | TQ-EV02-11-A VALVULA CONTROL FISHER 1051 | FISHER | 1051 |  | Alta | VALVULA DE CONTROL | MILDER ENRIQUE RODRIGUEZ MARTINEZ | TK32601 | // NICARAGUA SUGAR ESTATES LIMITED/ INGENIO SAN ANTONIO/ FABRICA DE AZUCAR/ EVAPORACION DE JUGO/ CONCENTRACION DE JUGO/ TANQUE DE AGUA CONDENSADA 3ER GRAN EFECTO/ TQ-EV02-11-A SUBUNIDAD DE INSTRUMENTACION DE CAMPO/ | TQ-EV02-11-A / PLAN DE MTTO VALVULA CONTROL |  | 1207 - EVAPORACION ( 1207 )
TQ-EV02-07-A TRANSMISOR PRESION DIFERENCIAL SMAR LD301 | 117-0054 | TQ-EV02-07-A TRANSMISOR PRESION DIFERENCIAL SMAR LD301 | SMAR | LD301 |  | Alta | TRANSMISOR DE PRESION DIFERENCIAL | MILDER ENRIQUE RODRIGUEZ MARTINEZ | TK32001 | // NICARAGUA SUGAR ESTATES LIMITED/ INGENIO SAN ANTONIO/ FABRICA DE AZUCAR/ EVAPORACION DE JUGO/ CONCENTRACION DE JUGO/ TANQUE DE AGUA CONDENSADA EVAPORADOR REEMPLAZO/ TQ-EV02-07-A SUBUNIDAD DE INSTRUMENTACION DE CAMPO/ | TQ-EV02-07-A / PLAN DE MTTO TRANSMISOR PRESION DIFERENCIAL |  | 1207 - EVAPORACION ( 1207 )
TQ-EV02-07-A TRANSMISOR PRESION DIFERENCIAL SMAR LD301 | 117-0053 | TQ-EV02-07-A TRANSMISOR PRESION DIFERENCIAL SMAR LD301 | SMAR | LD301 |  | Alta | TRANSMISOR DE PRESION DIFERENCIAL | MILDER ENRIQUE RODRIGUEZ MARTINEZ | TK32001 | // NICARAGUA SUGAR ESTATES LIMITED/ INGENIO SAN ANTONIO/ FABRICA DE AZUCAR/ EVAPORACION DE JUGO/ CONCENTRACION DE JUGO/ TANQUE DE AGUA CONDENSADA EVAPORADOR REEMPLAZO/ TQ-EV02-07-A SUBUNIDAD DE INSTRUMENTACION DE CAMPO/ | TQ-EV02-07-A / PLAN DE MTTO TRANSMISOR PRESION DIFERENCIAL |  | 1207 - EVAPORACION ( 1207 )
TQ-EV02-07-A VALVULA CONTROL FISHER 1051 | 121-0111 | TQ-EV02-07-A VALVULA CONTROL FISHER 1051 | FISHER | 1051 |  | Alta | VALVULA DE CONTROL | MILDER ENRIQUE RODRIGUEZ MARTINEZ | TK32001 | // NICARAGUA SUGAR ESTATES LIMITED/ INGENIO SAN ANTONIO/ FABRICA DE AZUCAR/ EVAPORACION DE JUGO/ CONCENTRACION DE JUGO/ TANQUE DE AGUA CONDENSADA EVAPORADOR REEMPLAZO/ TQ-EV02-07-A SUBUNIDAD DE INSTRUMENTACION DE CAMPO/ | TQ-EV02-07-A / PLAN DE MTTO VALVULA CONTROL |  | 1207 - EVAPORACION ( 1207 )
TQ-EV02-07-A VALVULA CONTROL FISHER 1051 | 121-0110 | TQ-EV02-07-A VALVULA CONTROL FISHER 1051 | FISHER | 1051 |  | Alta | VALVULA DE CONTROL | MILDER ENRIQUE RODRIGUEZ MARTINEZ | TK32001 | // NICARAGUA SUGAR ESTATES LIMITED/ INGENIO SAN ANTONIO/ FABRICA DE AZUCAR/ EVAPORACION DE JUGO/ CONCENTRACION DE JUGO/ TANQUE DE AGUA CONDENSADA EVAPORADOR REEMPLAZO/ TQ-EV02-07-A SUBUNIDAD DE INSTRUMENTACION DE CAMPO/ | TQ-EV02-07-A / PLAN DE MTTO VALVULA CONTROL |  | 1207 - EVAPORACION ( 1207 )
TQ-EV02-12-A TRANSMISOR PRESION DIFERENCIAL FOXBORO IDP10-A21B21-M2 | 117-0064 | TQ-EV02-12-A TRANSMISOR PRESION DIFERENCIAL FOXBORO IDP10-A21B21-M2 | FOXBORO | IDP10-A21B21-M2 |  | Alta | TRANSMISOR DE PRESION DIFERENCIAL | MILDER ENRIQUE RODRIGUEZ MARTINEZ | TK32602 | // NICARAGUA SUGAR ESTATES LIMITED/ INGENIO SAN ANTONIO/ FABRICA DE AZUCAR/ EVAPORACION DE JUGO/ CONCENTRACION DE JUGO/ TANQUE DE AGUA CONDENSADA PARA EVAPORADOR 3ER G.EFECTO B/ TQ-EV02-12-A SUBUNIDAD DE INSTRUMENTACION DE CAMPO/ | TQ-EV02-12-A / PLAN DE MTTO TRANSMISOR PRESION DIFERENCIAL |  | 1207 - EVAPORACION ( 1207 )
TQ-EV02-12-A TRANSMISOR PRESION DIFERENCIAL YOKOGAWA EJA110A | 117-0063 | TQ-EV02-12-A TRANSMISOR PRESION DIFERENCIAL YOKOGAWA EJA110A | YOKOGAWA | EJA110A |  | Alta | TRANSMISOR DE PRESION DIFERENCIAL | MILDER ENRIQUE RODRIGUEZ MARTINEZ | TK32602 | // NICARAGUA SUGAR ESTATES LIMITED/ INGENIO SAN ANTONIO/ FABRICA DE AZUCAR/ EVAPORACION DE JUGO/ CONCENTRACION DE JUGO/ TANQUE DE AGUA CONDENSADA PARA EVAPORADOR 3ER G.EFECTO B/ TQ-EV02-12-A SUBUNIDAD DE INSTRUMENTACION DE CAMPO/ | TQ-EV02-12-A / PLAN DE MTTO TRANSMISOR PRESION DIFERENCIAL |  | 1207 - EVAPORACION ( 1207 )
TQ-EV02-12-A VALVULA CONTROL BRAY 92-1190-11300-532 | 121-0121 | TQ-EV02-12-A VALVULA CONTROL BRAY 92-1190-11300-532 | BRAY | 92-1190-11300-532 |  | Alta | VALVULA DE CONTROL | MILDER ENRIQUE RODRIGUEZ MARTINEZ | TK32602 | // NICARAGUA SUGAR ESTATES LIMITED/ INGENIO SAN ANTONIO/ FABRICA DE AZUCAR/ EVAPORACION DE JUGO/ CONCENTRACION DE JUGO/ TANQUE DE AGUA CONDENSADA PARA EVAPORADOR 3ER G.EFECTO B/ TQ-EV02-12-A SUBUNIDAD DE INSTRUMENTACION DE CAMPO/ | TQ-EV02-12-A / PLAN DE MTTO VALVULA CONTROL |  | 1207 - EVAPORACION ( 1207 )
TQ-EV02-12-A VALVULA CONTROL BRAY 92-1190-11300-532 | 121-0120 | TQ-EV02-12-A VALVULA CONTROL BRAY 92-1190-11300-532 | BRAY | 92-1190-11300-532 |  | Alta | VALVULA DE CONTROL | MILDER ENRIQUE RODRIGUEZ MARTINEZ | TK32602 | // NICARAGUA SUGAR ESTATES LIMITED/ INGENIO SAN ANTONIO/ FABRICA DE AZUCAR/ EVAPORACION DE JUGO/ CONCENTRACION DE JUGO/ TANQUE DE AGUA CONDENSADA PARA EVAPORADOR 3ER G.EFECTO B/ TQ-EV02-12-A SUBUNIDAD DE INSTRUMENTACION DE CAMPO/ | TQ-EV02-12-A / PLAN DE MTTO VALVULA CONTROL |  | 1207 - EVAPORACION ( 1207 )
TQ-EV02-13-A TRANSMISOR PRESION DIFERENCIAL ENDRESS+HAUSER FMD77 | 117-0066 | TQ-EV02-13-A TRANSMISOR PRESION DIFERENCIAL ENDRESS+HAUSER FMD77 | ENDRESS+HAUSER | FMD77 |  | Alta | TRANSMISOR DE PRESION DIFERENCIAL | MILDER ENRIQUE RODRIGUEZ MARTINEZ | TK3282A | // NICARAGUA SUGAR ESTATES LIMITED/ INGENIO SAN ANTONIO/ FABRICA DE AZUCAR/ EVAPORACION DE JUGO/ CONCENTRACION DE JUGO/ TANQUE DE AGUA DE CONDENSADA LINEA 2A/ TQ-EV02-13-A SUBUNIDAD DE INSTRUMENTACION DE CAMPO/ | TQ-EV02-13-A / PLAN DE MTTO TRANSMISOR PRESION DIFERENCIAL |  | 1207 - EVAPORACION ( 1207 )
TQ-EV02-13-A TRANSMISOR PRESION DIFERENCIAL ENDRESS+HAUSER FMD77 | 117-0065 | TQ-EV02-13-A TRANSMISOR PRESION DIFERENCIAL ENDRESS+HAUSER FMD77 | ENDRESS+HAUSER | FMD77 |  | Alta | TRANSMISOR DE PRESION DIFERENCIAL | MILDER ENRIQUE RODRIGUEZ MARTINEZ | TK3282A | // NICARAGUA SUGAR ESTATES LIMITED/ INGENIO SAN ANTONIO/ FABRICA DE AZUCAR/ EVAPORACION DE JUGO/ CONCENTRACION DE JUGO/ TANQUE DE AGUA DE CONDENSADA LINEA 2A/ TQ-EV02-13-A SUBUNIDAD DE INSTRUMENTACION DE CAMPO/ | TQ-EV02-13-A / PLAN DE MTTO TRANSMISOR PRESION DIFERENCIAL |  | 1207 - EVAPORACION ( 1207 )
TQ-EV02-13-A VALVULA ON/OFF BRAY | 122-0105 | TQ-EV02-13-A VALVULA ON/OFF BRAY | BRAY |  |  | Alta | VALVULA ON/OFF | MILDER ENRIQUE RODRIGUEZ MARTINEZ | TK3282A | // NICARAGUA SUGAR ESTATES LIMITED/ INGENIO SAN ANTONIO/ FABRICA DE AZUCAR/ EVAPORACION DE JUGO/ CONCENTRACION DE JUGO/ TANQUE DE AGUA DE CONDENSADA LINEA 2A/ TQ-EV02-13-A SUBUNIDAD DE INSTRUMENTACION DE CAMPO/ | TQ-EV02-13-A / PLAN DE MTTO VALVULA ON/OFF |  | 1207 - EVAPORACION ( 1207 )
TQ-EV02-13-A VALVULA ON/OFF BRAY | 122-0104 | TQ-EV02-13-A VALVULA ON/OFF BRAY | BRAY |  |  | Alta | VALVULA ON/OFF | MILDER ENRIQUE RODRIGUEZ MARTINEZ | TK3282A | // NICARAGUA SUGAR ESTATES LIMITED/ INGENIO SAN ANTONIO/ FABRICA DE AZUCAR/ EVAPORACION DE JUGO/ CONCENTRACION DE JUGO/ TANQUE DE AGUA DE CONDENSADA LINEA 2A/ TQ-EV02-13-A SUBUNIDAD DE INSTRUMENTACION DE CAMPO/ | TQ-EV02-13-A / PLAN DE MTTO VALVULA ON/OFF |  | 1207 - EVAPORACION ( 1207 )
TQ-EV02-14-A TRANSMISOR PRESION DIFERENCIAL ENDRESS+HAUSER FMD77 | 117-0068 | TQ-EV02-14-A TRANSMISOR PRESION DIFERENCIAL ENDRESS+HAUSER FMD77 | ENDRESS+HAUSER | FMD77 |  | Alta | TRANSMISOR DE PRESION DIFERENCIAL | MILDER ENRIQUE RODRIGUEZ MARTINEZ | TK3282A | // NICARAGUA SUGAR ESTATES LIMITED/ INGENIO SAN ANTONIO/ FABRICA DE AZUCAR/ EVAPORACION DE JUGO/ CONCENTRACION DE JUGO/ TANQUE DE AGUA DE CONDENSADA LINEA 2B/ TQ-EV02-14-A SUBUNIDAD DE INSTRUMENTACION DE CAMPO/ | TQ-EV02-14-A / PLAN DE MTTO TRANSMISOR PRESION DIFERENCIAL |  | 1207 - EVAPORACION ( 1207 )
TQ-EV02-14-A TRANSMISOR PRESION DIFERENCIAL ENDRESS+HAUSER FMD77 | 117-0067 | TQ-EV02-14-A TRANSMISOR PRESION DIFERENCIAL ENDRESS+HAUSER FMD77 | ENDRESS+HAUSER | FMD77 |  | Alta | TRANSMISOR DE PRESION DIFERENCIAL | MILDER ENRIQUE RODRIGUEZ MARTINEZ | TK3282A | // NICARAGUA SUGAR ESTATES LIMITED/ INGENIO SAN ANTONIO/ FABRICA DE AZUCAR/ EVAPORACION DE JUGO/ CONCENTRACION DE JUGO/ TANQUE DE AGUA DE CONDENSADA LINEA 2B/ TQ-EV02-14-A SUBUNIDAD DE INSTRUMENTACION DE CAMPO/ | TQ-EV02-14-A / PLAN DE MTTO TRANSMISOR PRESION DIFERENCIAL |  | 1207 - EVAPORACION ( 1207 )
TQ-EV02-14-A VALVULA ON/OFF BRAY | 122-0107 | TQ-EV02-14-A VALVULA ON/OFF BRAY | BRAY |  |  | Alta | VALVULA ON/OFF | MILDER ENRIQUE RODRIGUEZ MARTINEZ | TK3282A | // NICARAGUA SUGAR ESTATES LIMITED/ INGENIO SAN ANTONIO/ FABRICA DE AZUCAR/ EVAPORACION DE JUGO/ CONCENTRACION DE JUGO/ TANQUE DE AGUA DE CONDENSADA LINEA 2B/ TQ-EV02-14-A SUBUNIDAD DE INSTRUMENTACION DE CAMPO/ | TQ-EV02-14-A / PLAN DE MTTO VALVULA ON/OFF |  | 1207 - EVAPORACION ( 1207 )
TQ-EV02-14-A VALVULA ON/OFF BRAY | 122-0106 | TQ-EV02-14-A VALVULA ON/OFF BRAY | BRAY |  |  | Alta | VALVULA ON/OFF | MILDER ENRIQUE RODRIGUEZ MARTINEZ | TK3282A | // NICARAGUA SUGAR ESTATES LIMITED/ INGENIO SAN ANTONIO/ FABRICA DE AZUCAR/ EVAPORACION DE JUGO/ CONCENTRACION DE JUGO/ TANQUE DE AGUA DE CONDENSADA LINEA 2B/ TQ-EV02-14-A SUBUNIDAD DE INSTRUMENTACION DE CAMPO/ | TQ-EV02-14-A / PLAN DE MTTO VALVULA ON/OFF |  | 1207 - EVAPORACION ( 1207 )
TQ-EV02-15-A TRANSMISOR PRESION DIFERENCIAL ABB | 117-0070 | TQ-EV02-15-A TRANSMISOR PRESION DIFERENCIAL ABB | ABB |  |  | Alta | TRANSMISOR DE PRESION DIFERENCIAL | MILDER ENRIQUE RODRIGUEZ MARTINEZ | TK33004 | // NICARAGUA SUGAR ESTATES LIMITED/ INGENIO SAN ANTONIO/ FABRICA DE AZUCAR/ EVAPORACION DE JUGO/ CONCENTRACION DE JUGO/ TANQUE DE AGUA DE CONDENSADA LINEA 4/ TQ-EV02-15-A SUBUNIDAD DE INSTRUMENTACION DE CAMPO/ | TQ-EV02-15-A / PLAN DE MTTO TRANSMISOR PRESION DIFERENCIAL |  | 1207 - EVAPORACION ( 1207 )
TQ-EV02-15-A TRANSMISOR PRESION DIFERENCIAL YOKOGAWA | 117-0069 | TQ-EV02-15-A TRANSMISOR PRESION DIFERENCIAL YOKOGAWA | ENDRESS+HAUSER | FMD77 |  | Alta | TRANSMISOR DE PRESION DIFERENCIAL | MILDER ENRIQUE RODRIGUEZ MARTINEZ | TK33004 | // NICARAGUA SUGAR ESTATES LIMITED/ INGENIO SAN ANTONIO/ FABRICA DE AZUCAR/ EVAPORACION DE JUGO/ CONCENTRACION DE JUGO/ TANQUE DE AGUA DE CONDENSADA LINEA 4/ TQ-EV02-15-A SUBUNIDAD DE INSTRUMENTACION DE CAMPO/ | TQ-EV02-15-A / PLAN DE MTTO TRANSMISOR PRESION DIFERENCIAL |  | 1207 - EVAPORACION ( 1207 )
TQ-EV02-03-A TRANSMISOR RADAR GUIADO VEGA VEGAFLEX81 | 180-0014 | TQ-EV02-03-A TRANSMISOR RADAR GUIADO VEGA VEGAFLEX81 | ENDRESS+HAUSER | FMR52-1499/0 |  | Alta | TRANSMISOR DE RADAR GUIADO | MILDER ENRIQUE RODRIGUEZ MARTINEZ | EV32202 | // NICARAGUA SUGAR ESTATES LIMITED/ INGENIO SAN ANTONIO/ FABRICA DE AZUCAR/ EVAPORACION DE JUGO/ CONCENTRACION DE JUGO/ TANQUE DE SODA CAUSTICA AGOTADA/ TQ-EV02-03-A SUBUNIDAD DE INSTRUMENTACION DE CAMPO/ |  |  | 1207 - EVAPORACION ( 1207 )
TB-EV02-08-A TRANSMISOR FLUJO MAGNETICO YOKOGAWA AXFA14G | 114-0047 | TB-EV02-08-A TRANSMISOR FLUJO MAGNETICO YOKOGAWA AXFA14G | YOKOGAWA | AXFA14G |  | Alta | TRANSMISOR DE FLUJO MAGNETICO | MILDER ENRIQUE RODRIGUEZ MARTINEZ | PS370S1 | // NICARAGUA SUGAR ESTATES LIMITED/ INGENIO SAN ANTONIO/ FABRICA DE AZUCAR/ EVAPORACION DE JUGO/ CONCENTRACION DE JUGO/ TUBERIA DE AGUA CONDENSADA 1ER GRAN EFECTO/ TB-EV02-08-A SUBUNIDAD DE INSTRUMENTACION DE CAMPO/ | TB-EV02-08-A / PLAN DE MTTO TRANSMISOR FLUJO MAGNETICO |  | 1207 - EVAPORACION ( 1207 )
TB-EV02-12-A TRANSMISOR FLUJO MAGNETICO YOKOGAWA AXFA14G | 114-0049 | TB-EV02-12-A TRANSMISOR FLUJO MAGNETICO YOKOGAWA AXFA14G | YOKOGAWA | AXFA14G |  | Alta | TRANSMISOR DE FLUJO MAGNETICO | MILDER ENRIQUE RODRIGUEZ MARTINEZ | PS378S1 | // NICARAGUA SUGAR ESTATES LIMITED/ INGENIO SAN ANTONIO/ FABRICA DE AZUCAR/ EVAPORACION DE JUGO/ CONCENTRACION DE JUGO/ TUBERIA DE AGUA CONDENSADA 2DO GRAN EFECTO A/ TB-EV02-12-A SUBUNIDAD DE INSTRUMENTACION DE CAMPO/ | TB-EV02-12-A / PLAN DE MTTO TRANSMISOR FLUJO MAGNETICO |  | 1207 - EVAPORACION ( 1207 )
TB-EV02-13-A TRANSMISOR FLUJO MAGNETICO YOKOGAWA AXFA14G | 114-0050 | TB-EV02-13-A TRANSMISOR FLUJO MAGNETICO YOKOGAWA AXFA14G | YOKOGAWA | AXFA14G |  | Alta | TRANSMISOR DE FLUJO MAGNETICO | MILDER ENRIQUE RODRIGUEZ MARTINEZ | PS380S1 | // NICARAGUA SUGAR ESTATES LIMITED/ INGENIO SAN ANTONIO/ FABRICA DE AZUCAR/ EVAPORACION DE JUGO/ CONCENTRACION DE JUGO/ TUBERIA DE AGUA CONDENSADA 2DO GRAN EFECTO B/ TB-EV02-13-A SUBUNIDAD DE INSTRUMENTACION DE CAMPO/ | TB-EV02-13-A / PLAN DE MTTO TRANSMISOR FLUJO MAGNETICO |  | 1207 - EVAPORACION ( 1207 )
TB-EV02-14-A TRANSMISOR FLUJO MAGNETICO YOKOGAWA AXFA14G | 114-0051 | TB-EV02-14-A TRANSMISOR FLUJO MAGNETICO YOKOGAWA AXFA14G | YOKOGAWA | AXFA14G |  | Alta | TRANSMISOR DE FLUJO MAGNETICO | MILDER ENRIQUE RODRIGUEZ MARTINEZ | PS382S1 | // NICARAGUA SUGAR ESTATES LIMITED/ INGENIO SAN ANTONIO/ FABRICA DE AZUCAR/ EVAPORACION DE JUGO/ CONCENTRACION DE JUGO/ TUBERIA DE AGUA CONDENSADA 3ER GRAN EFECTO A/ TB-EV02-14-A SUBUNIDAD DE INSTRUMENTACION DE CAMPO/ | TB-EV02-14-A / PLAN DE MTTO TRANSMISOR FLUJO MAGNETICO |  | 1207 - EVAPORACION ( 1207 )
TB-EV02-20-A TRANSMISOR FLUJO MAGNETICO YOKOGAWA AXFA14G | 114-0052 | TB-EV02-20-A TRANSMISOR FLUJO MAGNETICO YOKOGAWA AXFA14G | YOKOGAWA | AXFA14G |  | Alta | TRANSMISOR DE FLUJO MAGNETICO | MILDER ENRIQUE RODRIGUEZ MARTINEZ | PS395S1 | // NICARAGUA SUGAR ESTATES LIMITED/ INGENIO SAN ANTONIO/ FABRICA DE AZUCAR/ EVAPORACION DE JUGO/ CONCENTRACION DE JUGO/ TUBERIA DE AGUA CONDENSADA 3ER GRAN EFECTO B/ TB-EV02-20-A SUBUNIDAD DE INSTRUMENTACION DE CAMPO/ | TB-EV02-20-A / PLAN DE MTTO TRANSMISOR FLUJO MAGNETICO |  | 1207 - EVAPORACION ( 1207 )
TB-EV02-09-A TRANSMISOR FLUJO MAGNETICO YOKOGAWA AXFA14G | 114-0048 | TB-EV02-09-A TRANSMISOR FLUJO MAGNETICO YOKOGAWA AXFA14G | YOKOGAWA | AXFA14G |  | Alta | TRANSMISOR DE FLUJO MAGNETICO | MILDER ENRIQUE RODRIGUEZ MARTINEZ | PS372S1 | // NICARAGUA SUGAR ESTATES LIMITED/ INGENIO SAN ANTONIO/ FABRICA DE AZUCAR/ EVAPORACION DE JUGO/ CONCENTRACION DE JUGO/ TUBERIA DE AGUA CONDENSADA GRAN EFECTO REEMPLAZO/ TB-EV02-09-A SUBUNIDAD DE INSTRUMENTACION DE CAMPO/ | TB-EV02-09-A / PLAN DE MTTO TRANSMISOR FLUJO MAGNETICO |  | 1207 - EVAPORACION ( 1207 )
TB-EV02-02-A TRANSMISOR FLUJO MAGNETICO YOKOGAWA AXFA14G | 114-0045 | TB-EV02-02-A TRANSMISOR FLUJO MAGNETICO YOKOGAWA AXFA14G | YOKOGAWA | AXFA14G |  | Alta | TRANSMISOR DE FLUJO MAGNETICO | MILDER ENRIQUE RODRIGUEZ MARTINEZ | PS358S1 | // NICARAGUA SUGAR ESTATES LIMITED/ INGENIO SAN ANTONIO/ FABRICA DE AZUCAR/ EVAPORACION DE JUGO/ CONCENTRACION DE JUGO/ TUBERIA DE AGUA CONDENSADA LINEA 2/ TB-EV02-02-A SUBUNIDAD DE INSTRUMENTACION DE CAMPO/ | TB-EV02-02-A / PLAN DE MTTO TRANSMISOR FLUJO MAGNETICO |  | 1207 - EVAPORACION ( 1207 )
TB-EV02-06-A TRANSMISOR FLUJO MAGNETICO YOKOGAWA AXFA14G | 114-0046 | TB-EV02-06-A TRANSMISOR FLUJO MAGNETICO YOKOGAWA AXFA14G | YOKOGAWA | AXFA14G |  | Alta | TRANSMISOR DE FLUJO MAGNETICO | MILDER ENRIQUE RODRIGUEZ MARTINEZ | PS366S1 | // NICARAGUA SUGAR ESTATES LIMITED/ INGENIO SAN ANTONIO/ FABRICA DE AZUCAR/ EVAPORACION DE JUGO/ CONCENTRACION DE JUGO/ TUBERIA DE AGUA CONDENSADA LINEA 4/ TB-EV02-06-A SUBUNIDAD DE INSTRUMENTACION DE CAMPO/ | TB-EV02-06-A / PLAN DE MTTO TRANSMISOR FLUJO MAGNETICO |  | 1207 - EVAPORACION ( 1207 )
TB-EV02-21-A TRANSMISOR TEMPERATURA ENDRESS+HAUSER TMT182 | 113-0096 | TB-EV02-21-A TRANSMISOR TEMPERATURA ENDRESS+HAUSER TMT182 | ENDRESS+HAUSER | TMT182 |  | Alta | TRANSMISOR DE TEMPERATURA | MILDER ENRIQUE RODRIGUEZ MARTINEZ | PS397S1 | // NICARAGUA SUGAR ESTATES LIMITED/ INGENIO SAN ANTONIO/ FABRICA DE AZUCAR/ EVAPORACION DE JUGO/ CONCENTRACION DE JUGO/ TUBERIA DE MELADURA 3ER GRAN EFECTO B/ TB-EV02-21-A SUBUNIDAD DE INSTRUMENTACION DE CAMPO/ | TB-EV02-21-A / PLAN DE MTTO TRANSMISOR TEMPERATURA |  | 1207 - EVAPORACION ( 1207 )
TB-EV02-21-A VALVULA ELECTRICA BIFFI WGRM1 | 153-0004 | TB-EV02-21-A VALVULA ELECTRICA BIFFI WGRM1 | BIFFI | WGRM1 |  | Alta | VALVULA ELECTRICA | MILDER ENRIQUE RODRIGUEZ MARTINEZ | PS397S1 | // NICARAGUA SUGAR ESTATES LIMITED/ INGENIO SAN ANTONIO/ FABRICA DE AZUCAR/ EVAPORACION DE JUGO/ CONCENTRACION DE JUGO/ TUBERIA DE MELADURA 3ER GRAN EFECTO B/ TB-EV02-21-A SUBUNIDAD DE INSTRUMENTACION DE CAMPO/ |  |  | 1207 - EVAPORACION ( 1207 )
TB-EV02-21-A VALVULA ON/OFF BRAY 92-2100-11300-532 | 122-0303 | TB-EV02-21-A VALVULA ON/OFF BRAY 92-2100-11300-532 | BRAY | 92-2100-11300-532 |  | Alta | VALVULA ON/OFF | MILDER ENRIQUE RODRIGUEZ MARTINEZ | PS397S1 | // NICARAGUA SUGAR ESTATES LIMITED/ INGENIO SAN ANTONIO/ FABRICA DE AZUCAR/ EVAPORACION DE JUGO/ CONCENTRACION DE JUGO/ TUBERIA DE MELADURA 3ER GRAN EFECTO B/ TB-EV02-21-A SUBUNIDAD DE INSTRUMENTACION DE CAMPO/ | TB-EV02-21-A / PLAN DE MTTO VALVULA ON/OFF |  | 1207 - EVAPORACION ( 1207 )
TB-EV02-21-A VALVULA ON/OFF BRAY 92-2100-11300-532 | 122-0302 | TB-EV02-21-A VALVULA ON/OFF BRAY 92-2100-11300-532 | BRAY | 92-2100-11300-532 |  | Alta | VALVULA ON/OFF | MILDER ENRIQUE RODRIGUEZ MARTINEZ | PS397S1 | // NICARAGUA SUGAR ESTATES LIMITED/ INGENIO SAN ANTONIO/ FABRICA DE AZUCAR/ EVAPORACION DE JUGO/ CONCENTRACION DE JUGO/ TUBERIA DE MELADURA 3ER GRAN EFECTO B/ TB-EV02-21-A SUBUNIDAD DE INSTRUMENTACION DE CAMPO/ | TB-EV02-21-A / PLAN DE MTTO VALVULA ON/OFF |  | 1207 - EVAPORACION ( 1207 )
TB-EV02-05-A TRANSMISOR BRIX SMAR DT300 | 178-0007 | TB-EV02-05-A TRANSMISOR BRIX SMAR DT300 |  |  |  | Alta | TRANSMISOR DE BRIX | MILDER ENRIQUE RODRIGUEZ MARTINEZ | EV32602 | // NICARAGUA SUGAR ESTATES LIMITED/ INGENIO SAN ANTONIO/ FABRICA DE AZUCAR/ EVAPORACION DE JUGO/ CONCENTRACION DE JUGO/ TUBERIA DE MELADURA LINEA 4/ TB-EV02-05-A SUBUNIDAD DE INSTRUMENTACION DE CAMPO/ | TB-EV02-05-A / PLAN DE MTTO TRANSMISOR BRIX |  | 1207 - EVAPORACION ( 1207 )
TB-EV02-05-A TRANSMISOR BRIX SONATEC | 178-0006 | TB-EV02-05-A TRANSMISOR BRIX SONATEC |  |  |  | Alta | TRANSMISOR DE BRIX | MILDER ENRIQUE RODRIGUEZ MARTINEZ | EV32602 | // NICARAGUA SUGAR ESTATES LIMITED/ INGENIO SAN ANTONIO/ FABRICA DE AZUCAR/ EVAPORACION DE JUGO/ CONCENTRACION DE JUGO/ TUBERIA DE MELADURA LINEA 4/ TB-EV02-05-A SUBUNIDAD DE INSTRUMENTACION DE CAMPO/ | TB-EV02-05-A / PLAN DE MTTO TRANSMISOR BRIX |  | 1207 - EVAPORACION ( 1207 )
TB-EV02-05-A VALVULA CONTROL FISHER 1051 | 121-0109 | TB-EV02-05-A VALVULA CONTROL FISHER 1051 | FISHER | 1051 |  | Alta | VALVULA DE CONTROL | MILDER ENRIQUE RODRIGUEZ MARTINEZ | EV32401 | // NICARAGUA SUGAR ESTATES LIMITED/ INGENIO SAN ANTONIO/ FABRICA DE AZUCAR/ EVAPORACION DE JUGO/ CONCENTRACION DE JUGO/ TUBERIA DE MELADURA LINEA 4/ TB-EV02-05-A SUBUNIDAD DE INSTRUMENTACION DE CAMPO/ | TB-EV02-05-A / PLAN DE MTTO VALVULA CONTROL |  | 1207 - EVAPORACION ( 1207 )
TB-EV02-05-A VALVULA CONTROL FISHER 1051 | 121-0108 | TB-EV02-05-A VALVULA CONTROL FISHER 1051 | FISHER | 1051 |  | Alta | VALVULA DE CONTROL | MILDER ENRIQUE RODRIGUEZ MARTINEZ | EV32401 | // NICARAGUA SUGAR ESTATES LIMITED/ INGENIO SAN ANTONIO/ FABRICA DE AZUCAR/ EVAPORACION DE JUGO/ CONCENTRACION DE JUGO/ TUBERIA DE MELADURA LINEA 4/ TB-EV02-05-A SUBUNIDAD DE INSTRUMENTACION DE CAMPO/ | TB-EV02-05-A / PLAN DE MTTO VALVULA CONTROL |  | 1207 - EVAPORACION ( 1207 )
HE-EV01-01-A TRANSMISOR PRESION DIFERENCIAL YOKOGAWA EJA110A | 117-0044 | HE-EV01-01-A TRANSMISOR PRESION DIFERENCIAL YOKOGAWA EJA110A |  |  |  | Media | TRANSMISOR DE PRESION DIFERENCIAL | MILDER ENRIQUE RODRIGUEZ MARTINEZ | HE30001 | // NICARAGUA SUGAR ESTATES LIMITED/ INGENIO SAN ANTONIO/ FABRICA DE AZUCAR/ EVAPORACION DE JUGO/ PRE-CALENTAMIENTO DE JUGO/ PRE-CALENTADOR DE JUGO CLARIFICADO 1/ HE-EV01-01-A SUBUNIDAD DE INSTRUMENTACION DE CAMPO/ | HE-EV01-01-A / PLAN DE MTTO TRANSMISOR PRESION DIFERENCIAL |  | 1207 - EVAPORACION ( 1207 )
HE-EV01-01-A TRANSMISOR TEMPERATURA | 113-0049 | HE-EV01-01-A TRANSMISOR TEMPERATURA |  |  |  | Media | TRANSMISOR DE TEMPERATURA | MILDER ENRIQUE RODRIGUEZ MARTINEZ | HE30001 | // NICARAGUA SUGAR ESTATES LIMITED/ INGENIO SAN ANTONIO/ FABRICA DE AZUCAR/ EVAPORACION DE JUGO/ PRE-CALENTAMIENTO DE JUGO/ PRE-CALENTADOR DE JUGO CLARIFICADO 1/ HE-EV01-01-A SUBUNIDAD DE INSTRUMENTACION DE CAMPO/ | HE-EV01-01-A / PLAN DE MTTO TRANSMISOR TEMPERATURA |  | 1207 - EVAPORACION ( 1207 )
HE-EV01-01-A TRANSMISOR TEMPERATURA | 113-0048 | HE-EV01-01-A TRANSMISOR TEMPERATURA |  |  |  | Media | TRANSMISOR DE TEMPERATURA | MILDER ENRIQUE RODRIGUEZ MARTINEZ | HE30001 | // NICARAGUA SUGAR ESTATES LIMITED/ INGENIO SAN ANTONIO/ FABRICA DE AZUCAR/ EVAPORACION DE JUGO/ PRE-CALENTAMIENTO DE JUGO/ PRE-CALENTADOR DE JUGO CLARIFICADO 1/ HE-EV01-01-A SUBUNIDAD DE INSTRUMENTACION DE CAMPO/ | HE-EV01-01-A / PLAN DE MTTO TRANSMISOR TEMPERATURA |  | 1207 - EVAPORACION ( 1207 )
HE-EV01-01-A VALVULA CONTROL MORIN B-059U-D000J51 | 121-0082 | HE-EV01-01-A VALVULA CONTROL MORIN B-059U-D000J51 | MORIN | B-059U-D000J51 |  | Media | VALVULA DE CONTROL | MILDER ENRIQUE RODRIGUEZ MARTINEZ | HE30001 | // NICARAGUA SUGAR ESTATES LIMITED/ INGENIO SAN ANTONIO/ FABRICA DE AZUCAR/ EVAPORACION DE JUGO/ PRE-CALENTAMIENTO DE JUGO/ PRE-CALENTADOR DE JUGO CLARIFICADO 1/ HE-EV01-01-A SUBUNIDAD DE INSTRUMENTACION DE CAMPO/ | HE-EV01-01-A / PLAN DE MTTO VALVULA CONTROL |  | 1207 - EVAPORACION ( 1207 )
HE-EV01-01-A VALVULA ON/OFF BRAY 92-2100-11300-532 | 122-0062 | HE-EV01-01-A VALVULA ON/OFF BRAY 92-2100-11300-532 | BRAY | 92-2100-11300-532 |  | Media | VALVULA ON/OFF | MILDER ENRIQUE RODRIGUEZ MARTINEZ | HE30001 | // NICARAGUA SUGAR ESTATES LIMITED/ INGENIO SAN ANTONIO/ FABRICA DE AZUCAR/ EVAPORACION DE JUGO/ PRE-CALENTAMIENTO DE JUGO/ PRE-CALENTADOR DE JUGO CLARIFICADO 1/ HE-EV01-01-A SUBUNIDAD DE INSTRUMENTACION DE CAMPO/ | HE-EV01-01-A / PLAN DE MTTO VALVULA ON/OFF |  | 1207 - EVAPORACION ( 1207 )
HE-EV01-01-A VALVULA ON/OFF BRAY 92-2100-11300-532 | 122-0061 | HE-EV01-01-A VALVULA ON/OFF BRAY 92-2100-11300-532 | BRAY | 92-2100-11300-532 |  | Media | VALVULA ON/OFF | MILDER ENRIQUE RODRIGUEZ MARTINEZ | HE30001 | // NICARAGUA SUGAR ESTATES LIMITED/ INGENIO SAN ANTONIO/ FABRICA DE AZUCAR/ EVAPORACION DE JUGO/ PRE-CALENTAMIENTO DE JUGO/ PRE-CALENTADOR DE JUGO CLARIFICADO 1/ HE-EV01-01-A SUBUNIDAD DE INSTRUMENTACION DE CAMPO/ | HE-EV01-01-A / PLAN DE MTTO VALVULA ON/OFF |  | 1207 - EVAPORACION ( 1207 )
HE-EV01-01-A VALVULA ON/OFF BRAY 92-2100-11300-532 | 122-0060 | HE-EV01-01-A VALVULA ON/OFF BRAY 92-2100-11300-532 | BRAY | 92-2100-11300-532 |  | Media | VALVULA ON/OFF | MILDER ENRIQUE RODRIGUEZ MARTINEZ | HE30001 | // NICARAGUA SUGAR ESTATES LIMITED/ INGENIO SAN ANTONIO/ FABRICA DE AZUCAR/ EVAPORACION DE JUGO/ PRE-CALENTAMIENTO DE JUGO/ PRE-CALENTADOR DE JUGO CLARIFICADO 1/ HE-EV01-01-A SUBUNIDAD DE INSTRUMENTACION DE CAMPO/ | HE-EV01-01-A / PLAN DE MTTO VALVULA ON/OFF |  | 1207 - EVAPORACION ( 1207 )
HE-EV01-01-A VALVULA ON/OFF BRAY 92-2100-11300-532 | 122-0059 | HE-EV01-01-A VALVULA ON/OFF BRAY 92-2100-11300-532 | BRAY | 92-2100-11300-532 |  | Media | VALVULA ON/OFF | MILDER ENRIQUE RODRIGUEZ MARTINEZ | HE30001 | // NICARAGUA SUGAR ESTATES LIMITED/ INGENIO SAN ANTONIO/ FABRICA DE AZUCAR/ EVAPORACION DE JUGO/ PRE-CALENTAMIENTO DE JUGO/ PRE-CALENTADOR DE JUGO CLARIFICADO 1/ HE-EV01-01-A SUBUNIDAD DE INSTRUMENTACION DE CAMPO/ | HE-EV01-01-A / PLAN DE MTTO VALVULA ON/OFF |  | 1207 - EVAPORACION ( 1207 )
HE-EV01-02-A TRANSMISOR PRESION DIFERENCIAL EJA110A | 117-0045 | HE-EV01-02-A TRANSMISOR PRESION DIFERENCIAL EJA110A |  |  |  | Media | TRANSMISOR DE PRESION DIFERENCIAL | MILDER ENRIQUE RODRIGUEZ MARTINEZ | HE30001 | // NICARAGUA SUGAR ESTATES LIMITED/ INGENIO SAN ANTONIO/ FABRICA DE AZUCAR/ EVAPORACION DE JUGO/ PRE-CALENTAMIENTO DE JUGO/ PRE-CALENTADOR DE JUGO CLARIFICADO 2/ HE-EV01-02-A SUBUNIDAD DE INSTRUMENTACION DE CAMPO/ | HE-EV01-02-A / PLAN DE MTTO TRANSMISOR PRESION DIFERENCIAL |  | 1207 - EVAPORACION ( 1207 )
HE-EV01-02-A TRANSMISOR TEMPERATURA | 113-0051 | HE-EV01-02-A TRANSMISOR TEMPERATURA |  |  |  | Media | TRANSMISOR DE TEMPERATURA | MILDER ENRIQUE RODRIGUEZ MARTINEZ | HE30001 | // NICARAGUA SUGAR ESTATES LIMITED/ INGENIO SAN ANTONIO/ FABRICA DE AZUCAR/ EVAPORACION DE JUGO/ PRE-CALENTAMIENTO DE JUGO/ PRE-CALENTADOR DE JUGO CLARIFICADO 2/ HE-EV01-02-A SUBUNIDAD DE INSTRUMENTACION DE CAMPO/ | HE-EV01-02-A / PLAN DE MTTO TRANSMISOR TEMPERATURA |  | 1207 - EVAPORACION ( 1207 )
HE-EV01-02-A TRANSMISOR TEMPERATURA | 113-0050 | HE-EV01-02-A TRANSMISOR TEMPERATURA |  |  |  | Media | TRANSMISOR DE TEMPERATURA | MILDER ENRIQUE RODRIGUEZ MARTINEZ | HE30001 | // NICARAGUA SUGAR ESTATES LIMITED/ INGENIO SAN ANTONIO/ FABRICA DE AZUCAR/ EVAPORACION DE JUGO/ PRE-CALENTAMIENTO DE JUGO/ PRE-CALENTADOR DE JUGO CLARIFICADO 2/ HE-EV01-02-A SUBUNIDAD DE INSTRUMENTACION DE CAMPO/ | HE-EV01-02-A / PLAN DE MTTO TRANSMISOR TEMPERATURA |  | 1207 - EVAPORACION ( 1207 )
HE-EV01-02-A VALVULA CONTROL MORIN B-059U-D000J51 | 121-0083 | HE-EV01-02-A VALVULA CONTROL MORIN B-059U-D000J51 | MORIN | B-059U-D000J51 |  | Media | VALVULA DE CONTROL | MILDER ENRIQUE RODRIGUEZ MARTINEZ | HE30001 | // NICARAGUA SUGAR ESTATES LIMITED/ INGENIO SAN ANTONIO/ FABRICA DE AZUCAR/ EVAPORACION DE JUGO/ PRE-CALENTAMIENTO DE JUGO/ PRE-CALENTADOR DE JUGO CLARIFICADO 2/ HE-EV01-02-A SUBUNIDAD DE INSTRUMENTACION DE CAMPO/ | HE-EV01-02-A / PLAN DE MTTO VALVULA CONTROL |  | 1207 - EVAPORACION ( 1207 )
HE-EV01-02-A VALVULA ON/OFF BRAY 92-2100-11300-532 | 122-0066 | HE-EV01-02-A VALVULA ON/OFF BRAY 92-2100-11300-532 | BRAY | 92-2100-11300-532 |  | Media | VALVULA ON/OFF | MILDER ENRIQUE RODRIGUEZ MARTINEZ | HE30001 | // NICARAGUA SUGAR ESTATES LIMITED/ INGENIO SAN ANTONIO/ FABRICA DE AZUCAR/ EVAPORACION DE JUGO/ PRE-CALENTAMIENTO DE JUGO/ PRE-CALENTADOR DE JUGO CLARIFICADO 2/ HE-EV01-02-A SUBUNIDAD DE INSTRUMENTACION DE CAMPO/ | HE-EV01-02-A / PLAN DE MTTO VALVULA ON/OFF |  | 1207 - EVAPORACION ( 1207 )
HE-EV01-02-A VALVULA ON/OFF BRAY 92-2100-11300-532 | 122-0065 | HE-EV01-02-A VALVULA ON/OFF BRAY 92-2100-11300-532 | BRAY | 92-2100-11300-532 |  | Media | VALVULA ON/OFF | MILDER ENRIQUE RODRIGUEZ MARTINEZ | HE30001 | // NICARAGUA SUGAR ESTATES LIMITED/ INGENIO SAN ANTONIO/ FABRICA DE AZUCAR/ EVAPORACION DE JUGO/ PRE-CALENTAMIENTO DE JUGO/ PRE-CALENTADOR DE JUGO CLARIFICADO 2/ HE-EV01-02-A SUBUNIDAD DE INSTRUMENTACION DE CAMPO/ | HE-EV01-02-A / PLAN DE MTTO VALVULA ON/OFF |  | 1207 - EVAPORACION ( 1207 )
HE-EV01-02-A VALVULA ON/OFF BRAY 92-2100-11300-532 | 122-0064 | HE-EV01-02-A VALVULA ON/OFF BRAY 92-2100-11300-532 | BRAY | 92-2100-11300-532 |  | Media | VALVULA ON/OFF | MILDER ENRIQUE RODRIGUEZ MARTINEZ | HE30001 | // NICARAGUA SUGAR ESTATES LIMITED/ INGENIO SAN ANTONIO/ FABRICA DE AZUCAR/ EVAPORACION DE JUGO/ PRE-CALENTAMIENTO DE JUGO/ PRE-CALENTADOR DE JUGO CLARIFICADO 2/ HE-EV01-02-A SUBUNIDAD DE INSTRUMENTACION DE CAMPO/ | HE-EV01-02-A / PLAN DE MTTO VALVULA ON/OFF |  | 1207 - EVAPORACION ( 1207 )
HE-EV01-02-A VALVULA ON/OFF BRAY 92-2100-11300-532 | 122-0063 | HE-EV01-02-A VALVULA ON/OFF BRAY 92-2100-11300-532 | BRAY | 92-2100-11300-532 |  | Media | VALVULA ON/OFF | MILDER ENRIQUE RODRIGUEZ MARTINEZ | HE30001 | // NICARAGUA SUGAR ESTATES LIMITED/ INGENIO SAN ANTONIO/ FABRICA DE AZUCAR/ EVAPORACION DE JUGO/ PRE-CALENTAMIENTO DE JUGO/ PRE-CALENTADOR DE JUGO CLARIFICADO 2/ HE-EV01-02-A SUBUNIDAD DE INSTRUMENTACION DE CAMPO/ | HE-EV01-02-A / PLAN DE MTTO VALVULA ON/OFF |  | 1207 - EVAPORACION ( 1207 )
HE-EV01-03-A TRANSMISOR PRESION DIFERENCIAL EJA110A | 117-0046 | HE-EV01-03-A TRANSMISOR PRESION DIFERENCIAL EJA110A |  |  |  | Media | TRANSMISOR DE PRESION DIFERENCIAL | MILDER ENRIQUE RODRIGUEZ MARTINEZ | HE30001 | // NICARAGUA SUGAR ESTATES LIMITED/ INGENIO SAN ANTONIO/ FABRICA DE AZUCAR/ EVAPORACION DE JUGO/ PRE-CALENTAMIENTO DE JUGO/ PRE-CALENTADOR DE JUGO CLARIFICADO 3/ HE-EV01-03-A SUBUNIDAD DE INSTRUMENTACION DE CAMPO/ | HE-EV01-03-A / PLAN DE MTTO TRANSMISOR PRESION DIFERENCIAL |  | 1207 - EVAPORACION ( 1207 )
HE-EV01-03-A TRANSMISOR TEMPERATURA | 113-0053 | HE-EV01-03-A TRANSMISOR TEMPERATURA |  |  |  | Media | TRANSMISOR DE TEMPERATURA | MILDER ENRIQUE RODRIGUEZ MARTINEZ | HE30001 | // NICARAGUA SUGAR ESTATES LIMITED/ INGENIO SAN ANTONIO/ FABRICA DE AZUCAR/ EVAPORACION DE JUGO/ PRE-CALENTAMIENTO DE JUGO/ PRE-CALENTADOR DE JUGO CLARIFICADO 3/ HE-EV01-03-A SUBUNIDAD DE INSTRUMENTACION DE CAMPO/ | HE-EV01-03-A / PLAN DE MTTO TRANSMISOR TEMPERATURA |  | 1207 - EVAPORACION ( 1207 )
HE-EV01-03-A TRANSMISOR TEMPERATURA | 113-0052 | HE-EV01-03-A TRANSMISOR TEMPERATURA |  |  |  | Media | TRANSMISOR DE TEMPERATURA | MILDER ENRIQUE RODRIGUEZ MARTINEZ | HE30001 | // NICARAGUA SUGAR ESTATES LIMITED/ INGENIO SAN ANTONIO/ FABRICA DE AZUCAR/ EVAPORACION DE JUGO/ PRE-CALENTAMIENTO DE JUGO/ PRE-CALENTADOR DE JUGO CLARIFICADO 3/ HE-EV01-03-A SUBUNIDAD DE INSTRUMENTACION DE CAMPO/ | HE-EV01-03-A / PLAN DE MTTO TRANSMISOR TEMPERATURA |  | 1207 - EVAPORACION ( 1207 )
HE-EV01-03-A VALVULA CONTROL MORIN B-059U-D000J51 | 121-0084 | HE-EV01-03-A VALVULA CONTROL MORIN B-059U-D000J51 | MORIN | B-059U-D000J51 |  | Media | VALVULA DE CONTROL | MILDER ENRIQUE RODRIGUEZ MARTINEZ | HE30001 | // NICARAGUA SUGAR ESTATES LIMITED/ INGENIO SAN ANTONIO/ FABRICA DE AZUCAR/ EVAPORACION DE JUGO/ PRE-CALENTAMIENTO DE JUGO/ PRE-CALENTADOR DE JUGO CLARIFICADO 3/ HE-EV01-03-A SUBUNIDAD DE INSTRUMENTACION DE CAMPO/ | HE-EV01-03-A / PLAN DE MTTO VALVULA CONTROL |  | 1207 - EVAPORACION ( 1207 )
HE-EV01-03-A VALVULA ON/OFF BRAY 92-2100-11300-532 | 122-0070 | HE-EV01-03-A VALVULA ON/OFF BRAY 92-2100-11300-532 | BRAY | 92-2100-11300-532 |  | Media | VALVULA ON/OFF | MILDER ENRIQUE RODRIGUEZ MARTINEZ | HE30001 | // NICARAGUA SUGAR ESTATES LIMITED/ INGENIO SAN ANTONIO/ FABRICA DE AZUCAR/ EVAPORACION DE JUGO/ PRE-CALENTAMIENTO DE JUGO/ PRE-CALENTADOR DE JUGO CLARIFICADO 3/ HE-EV01-03-A SUBUNIDAD DE INSTRUMENTACION DE CAMPO/ | HE-EV01-03-A / PLAN DE MTTO VALVULA ON/OFF |  | 1207 - EVAPORACION ( 1207 )
HE-EV01-03-A VALVULA ON/OFF BRAY 92-2100-11300-532 | 122-0069 | HE-EV01-03-A VALVULA ON/OFF BRAY 92-2100-11300-532 | BRAY | 92-2100-11300-532 |  | Media | VALVULA ON/OFF | MILDER ENRIQUE RODRIGUEZ MARTINEZ | HE30001 | // NICARAGUA SUGAR ESTATES LIMITED/ INGENIO SAN ANTONIO/ FABRICA DE AZUCAR/ EVAPORACION DE JUGO/ PRE-CALENTAMIENTO DE JUGO/ PRE-CALENTADOR DE JUGO CLARIFICADO 3/ HE-EV01-03-A SUBUNIDAD DE INSTRUMENTACION DE CAMPO/ | HE-EV01-03-A / PLAN DE MTTO VALVULA ON/OFF |  | 1207 - EVAPORACION ( 1207 )
HE-EV01-03-A VALVULA ON/OFF BRAY 92-2100-11300-532 | 122-0068 | HE-EV01-03-A VALVULA ON/OFF BRAY 92-2100-11300-532 | BRAY | 92-2100-11300-532 |  | Media | VALVULA ON/OFF | MILDER ENRIQUE RODRIGUEZ MARTINEZ | HE30001 | // NICARAGUA SUGAR ESTATES LIMITED/ INGENIO SAN ANTONIO/ FABRICA DE AZUCAR/ EVAPORACION DE JUGO/ PRE-CALENTAMIENTO DE JUGO/ PRE-CALENTADOR DE JUGO CLARIFICADO 3/ HE-EV01-03-A SUBUNIDAD DE INSTRUMENTACION DE CAMPO/ | HE-EV01-03-A / PLAN DE MTTO VALVULA ON/OFF |  | 1207 - EVAPORACION ( 1207 )
HE-EV01-03-A VALVULA ON/OFF BRAY 92-2100-11300-532 | 122-0067 | HE-EV01-03-A VALVULA ON/OFF BRAY 92-2100-11300-532 | BRAY | 92-2100-11300-532 |  | Media | VALVULA ON/OFF | MILDER ENRIQUE RODRIGUEZ MARTINEZ | HE30001 | // NICARAGUA SUGAR ESTATES LIMITED/ INGENIO SAN ANTONIO/ FABRICA DE AZUCAR/ EVAPORACION DE JUGO/ PRE-CALENTAMIENTO DE JUGO/ PRE-CALENTADOR DE JUGO CLARIFICADO 3/ HE-EV01-03-A SUBUNIDAD DE INSTRUMENTACION DE CAMPO/ | HE-EV01-03-A / PLAN DE MTTO VALVULA ON/OFF |  | 1207 - EVAPORACION ( 1207 )
HE-EV01-04-A TRANSMISOR PRESION DIFERENCIAL YOKOGAWA EJA110A | 117-0047 | HE-EV01-04-A TRANSMISOR PRESION DIFERENCIAL YOKOGAWA EJA110A |  |  |  | Media | TRANSMISOR DE PRESION DIFERENCIAL | MILDER ENRIQUE RODRIGUEZ MARTINEZ | HE30004 | // NICARAGUA SUGAR ESTATES LIMITED/ INGENIO SAN ANTONIO/ FABRICA DE AZUCAR/ EVAPORACION DE JUGO/ PRE-CALENTAMIENTO DE JUGO/ PRE-CALENTADOR DE JUGO CLARIFICADO 4/ HE-EV01-04-A SUBUNIDAD DE INSTRUMENTACION DE CAMPO/ | HE-EV01-04-A / PLAN DE MTTO TRANSMISOR PRESION DIFERENCIAL |  | 1207 - EVAPORACION ( 1207 )
HE-EV01-04-A TRANSMISOR TEMPERATURA NOVUS | 113-0055 | HE-EV01-04-A TRANSMISOR TEMPERATURA NOVUS | NOVUS |  |  | Media | TRANSMISOR DE TEMPERATURA | MILDER ENRIQUE RODRIGUEZ MARTINEZ | HE30004 | // NICARAGUA SUGAR ESTATES LIMITED/ INGENIO SAN ANTONIO/ FABRICA DE AZUCAR/ EVAPORACION DE JUGO/ PRE-CALENTAMIENTO DE JUGO/ PRE-CALENTADOR DE JUGO CLARIFICADO 4/ HE-EV01-04-A SUBUNIDAD DE INSTRUMENTACION DE CAMPO/ | HE-EV01-04-A / PLAN DE MTTO TRANSMISOR TEMPERATURA |  | 1207 - EVAPORACION ( 1207 )
HE-EV01-04-A TRANSMISOR TEMPERATURA NOVUS | 113-0054 | HE-EV01-04-A TRANSMISOR TEMPERATURA NOVUS | NOVUS |  |  | Media | TRANSMISOR DE TEMPERATURA | MILDER ENRIQUE RODRIGUEZ MARTINEZ | HE30004 | // NICARAGUA SUGAR ESTATES LIMITED/ INGENIO SAN ANTONIO/ FABRICA DE AZUCAR/ EVAPORACION DE JUGO/ PRE-CALENTAMIENTO DE JUGO/ PRE-CALENTADOR DE JUGO CLARIFICADO 4/ HE-EV01-04-A SUBUNIDAD DE INSTRUMENTACION DE CAMPO/ | HE-EV01-04-A / PLAN DE MTTO TRANSMISOR TEMPERATURA |  | 1207 - EVAPORACION ( 1207 )
HE-EV01-04-A VALVULA CONTROL MORIN C-420UC-S080 | 121-0085 | HE-EV01-04-A VALVULA CONTROL MORIN C-420UC-S080 | MORIN | B-059U-D000J51 |  | Media | VALVULA DE CONTROL | MILDER ENRIQUE RODRIGUEZ MARTINEZ | HE30004 | // NICARAGUA SUGAR ESTATES LIMITED/ INGENIO SAN ANTONIO/ FABRICA DE AZUCAR/ EVAPORACION DE JUGO/ PRE-CALENTAMIENTO DE JUGO/ PRE-CALENTADOR DE JUGO CLARIFICADO 4/ HE-EV01-04-A SUBUNIDAD DE INSTRUMENTACION DE CAMPO/ | HE-EV01-04-A / PLAN DE MTTO VALVULA CONTROL |  | 1207 - EVAPORACION ( 1207 )
HE-EV01-04-A VALVULA ON/OFF BRAY 92-1600-11300-532 | 122-0076 | HE-EV01-04-A VALVULA ON/OFF BRAY 92-1600-11300-532 | BRAY | 92-1600-11300-532 |  | Media | VALVULA ON/OFF | MILDER ENRIQUE RODRIGUEZ MARTINEZ | HE30004 | // NICARAGUA SUGAR ESTATES LIMITED/ INGENIO SAN ANTONIO/ FABRICA DE AZUCAR/ EVAPORACION DE JUGO/ PRE-CALENTAMIENTO DE JUGO/ PRE-CALENTADOR DE JUGO CLARIFICADO 4/ HE-EV01-04-A SUBUNIDAD DE INSTRUMENTACION DE CAMPO/ | HE-EV01-04-A / PLAN DE MTTO VALVULA ON/OFF |  | 1207 - EVAPORACION ( 1207 )
HE-EV01-04-A VALVULA ON/OFF BRAY 92-1600-11300-532 | 122-0075 | HE-EV01-04-A VALVULA ON/OFF BRAY 92-1600-11300-532 | BRAY | 92-1600-11300-532 |  | Media | VALVULA ON/OFF | MILDER ENRIQUE RODRIGUEZ MARTINEZ | HE30004 | // NICARAGUA SUGAR ESTATES LIMITED/ INGENIO SAN ANTONIO/ FABRICA DE AZUCAR/ EVAPORACION DE JUGO/ PRE-CALENTAMIENTO DE JUGO/ PRE-CALENTADOR DE JUGO CLARIFICADO 4/ HE-EV01-04-A SUBUNIDAD DE INSTRUMENTACION DE CAMPO/ | HE-EV01-04-A / PLAN DE MTTO VALVULA ON/OFF |  | 1207 - EVAPORACION ( 1207 )
HE-EV01-04-A VALVULA ON/OFF BRAY 92-1600-11300-532 | 122-0074 | HE-EV01-04-A VALVULA ON/OFF BRAY 92-1600-11300-532 | BRAY | 92-1600-11300-532 |  | Media | VALVULA ON/OFF | MILDER ENRIQUE RODRIGUEZ MARTINEZ | HE30004 | // NICARAGUA SUGAR ESTATES LIMITED/ INGENIO SAN ANTONIO/ FABRICA DE AZUCAR/ EVAPORACION DE JUGO/ PRE-CALENTAMIENTO DE JUGO/ PRE-CALENTADOR DE JUGO CLARIFICADO 4/ HE-EV01-04-A SUBUNIDAD DE INSTRUMENTACION DE CAMPO/ | HE-EV01-04-A / PLAN DE MTTO VALVULA ON/OFF |  | 1207 - EVAPORACION ( 1207 )
HE-EV01-04-A VALVULA ON/OFF BRAY 92-1600-11300-532 | 122-0073 | HE-EV01-04-A VALVULA ON/OFF BRAY 92-1600-11300-532 | BRAY | 92-1600-11300-532 |  | Media | VALVULA ON/OFF | MILDER ENRIQUE RODRIGUEZ MARTINEZ | HE30004 | // NICARAGUA SUGAR ESTATES LIMITED/ INGENIO SAN ANTONIO/ FABRICA DE AZUCAR/ EVAPORACION DE JUGO/ PRE-CALENTAMIENTO DE JUGO/ PRE-CALENTADOR DE JUGO CLARIFICADO 4/ HE-EV01-04-A SUBUNIDAD DE INSTRUMENTACION DE CAMPO/ | HE-EV01-04-A / PLAN DE MTTO VALVULA ON/OFF |  | 1207 - EVAPORACION ( 1207 )
HE-EV01-04-A VALVULA ON/OFF BRAY 92-1600-11300-532 | 122-0072 | HE-EV01-04-A VALVULA ON/OFF BRAY 92-1600-11300-532 | BRAY | 92-1600-11300-532 |  | Media | VALVULA ON/OFF | MILDER ENRIQUE RODRIGUEZ MARTINEZ | HE30004 | // NICARAGUA SUGAR ESTATES LIMITED/ INGENIO SAN ANTONIO/ FABRICA DE AZUCAR/ EVAPORACION DE JUGO/ PRE-CALENTAMIENTO DE JUGO/ PRE-CALENTADOR DE JUGO CLARIFICADO 4/ HE-EV01-04-A SUBUNIDAD DE INSTRUMENTACION DE CAMPO/ | HE-EV01-04-A / PLAN DE MTTO VALVULA ON/OFF |  | 1207 - EVAPORACION ( 1207 )
HE-EV01-04-A VALVULA ON/OFF BRAY 92-1600-11300-532 | 122-0071 | HE-EV01-04-A VALVULA ON/OFF BRAY 92-1600-11300-532 | BRAY | 92-1600-11300-532 |  | Media | VALVULA ON/OFF | MILDER ENRIQUE RODRIGUEZ MARTINEZ | HE30004 | // NICARAGUA SUGAR ESTATES LIMITED/ INGENIO SAN ANTONIO/ FABRICA DE AZUCAR/ EVAPORACION DE JUGO/ PRE-CALENTAMIENTO DE JUGO/ PRE-CALENTADOR DE JUGO CLARIFICADO 4/ HE-EV01-04-A SUBUNIDAD DE INSTRUMENTACION DE CAMPO/ | HE-EV01-04-A / PLAN DE MTTO VALVULA ON/OFF |  | 1207 - EVAPORACION ( 1207 )
UB-EX03-01-A VALVULA ON/OFF KEYSTONE 97 | 122-0026 | UB-EX03-01-A VALVULA ON/OFF KEYSTONE 97 | BRAY | 940 |  | Media | VALVULA ON/OFF | KARLO LUIS OCHOA WASSMER | PS310S1 | // NICARAGUA SUGAR ESTATES LIMITED/ INGENIO SAN ANTONIO/ FABRICA DE AZUCAR/ EXTRACCION DE JUGO/ ENTREGA DE JUGO TA Y TB/ BOMBA A DE JUGO DILUIDO TA Y TB/ UB-EX03-01-A SUBUNIDAD DE INSTRUMENTACION DE CAMPO/ | UB-EX03-01-A / PLAN DE MTTO VALVULA ON/OFF | SISTEMA JUGO DILUIDO | 1201 - EXTRACCION DE JUGO ( 1201 )
UB-EX03-01-B VALVULA ON/OFF KEYSTONE 97 | 122-0027 | UB-EX03-01-B VALVULA ON/OFF KEYSTONE 97 | BRAY | 940 |  | Media | VALVULA ON/OFF | KARLO LUIS OCHOA WASSMER | PS310S2 | // NICARAGUA SUGAR ESTATES LIMITED/ INGENIO SAN ANTONIO/ FABRICA DE AZUCAR/ EXTRACCION DE JUGO/ ENTREGA DE JUGO TA Y TB/ BOMBA B DE JUGO DILUIDO TA Y TB/ UB-EX03-01-B SUBUNIDAD DE INSTRUMENTACION DE CAMPO/ | UB-EX03-01-B / PLAN DE MTTO VALVULA ON/OFF | SISTEMA JUGO DILUIDO | 1201 - EXTRACCION DE JUGO ( 1201 )
TQ-EX03-01-A TRANSMISOR PH YOKOGAWA PH450G | 116-0003 | TQ-EX03-01-A TRANSMISOR PH YOKOGAWA PH450G | YOKOGAWA | PH450G |  | Muy Alta | TRANSMISOR PH | KARLO LUIS OCHOA WASSMER | TK40001 | // NICARAGUA SUGAR ESTATES LIMITED/ INGENIO SAN ANTONIO/ FABRICA DE AZUCAR/ EXTRACCION DE JUGO/ ENTREGA DE JUGO TA Y TB/ TANQUE DE JUGO DILUIDO TA Y TB/ TQ-EX03-01-A SUBUNIDAD DE INSTRUMENTACION DE CAMPO/ | TQ-EX03-01-A / PLAN DE MTTO TRANSMISOR PH | SISTEMA JUGO DILUIDO | 1201 - EXTRACCION DE JUGO ( 1201 )
TQ-EX03-01-A TRANSMISOR PRESION DIFERENCIAL FOXBORO IDP10-D22B21F-C1 | 117-0033 | TQ-EX03-01-A TRANSMISOR PRESION DIFERENCIAL FOXBORO IDP10-D22B21F-C1 | FOXBORO | IDP10-D22B21F-C1 |  | Muy Alta | TRANSMISOR DE PRESION DIFERENCIAL | KARLO LUIS OCHOA WASSMER | TK40001 | // NICARAGUA SUGAR ESTATES LIMITED/ INGENIO SAN ANTONIO/ FABRICA DE AZUCAR/ EXTRACCION DE JUGO/ ENTREGA DE JUGO TA Y TB/ TANQUE DE JUGO DILUIDO TA Y TB/ TQ-EX03-01-A SUBUNIDAD DE INSTRUMENTACION DE CAMPO/ | TQ-EX03-01-A / PLAN DE MTTO TRANSMISOR PRESION DIFERENCIAL | SISTEMA JUGO DILUIDO | 1201 - EXTRACCION DE JUGO ( 1201 )
TB-EX03-01-A TRANSMISOR FLUJO MAGNETICO ENDRESS+HAUSER | 114-0006 | TB-EX03-01-A TRANSMISOR FLUJO MAGNETICO ENDRESS+HAUSER | ENDRESS+HAUSER |  |  | Muy Alta | TRANSMISOR DE FLUJO MAGNETICO | KARLO LUIS OCHOA WASSMER | PS310S1 | // NICARAGUA SUGAR ESTATES LIMITED/ INGENIO SAN ANTONIO/ FABRICA DE AZUCAR/ EXTRACCION DE JUGO/ ENTREGA DE JUGO TA Y TB/ TUBERIA DE JUGO DILUIDO TA Y TB/ TB-EX03-01-A SUBUNIDAD DE INSTRUMENTACION DE CAMPO/ | TB-EX03-01-A / PLAN DE MTTO TRANSMISOR FLUJO MAGNETICO | SISTEMA JUGO DILUIDO | 1201 - EXTRACCION DE JUGO ( 1201 )
TB-EX03-01-A VALVULA ON/OFF BRAY 940 | 122-0331 | TB-EX03-01-A VALVULA ON/OFF BRAY 940 | BRAY | 92-0930-11300-532-BRAY | 1828970097 | Muy Alta | VALVULA ON/OFF | KARLO LUIS OCHOA WASSMER | PS310S1 | // NICARAGUA SUGAR ESTATES LIMITED/ INGENIO SAN ANTONIO/ FABRICA DE AZUCAR/ EXTRACCION DE JUGO/ ENTREGA DE JUGO TA Y TB/ TUBERIA DE JUGO DILUIDO TA Y TB/ TB-EX03-01-A SUBUNIDAD DE INSTRUMENTACION DE CAMPO/ | TB-EX03-01-A / PLAN DE MTTO VALVULA ON/OFF BRAY 940 | SISTEMA JUGO DILUIDO | 1201 - EXTRACCION DE JUGO ( 1201 )
TB-EX03-01-A VALVULA ON/OFF BRAY 940 | 122-0019 | TB-EX03-01-A VALVULA ON/OFF BRAY 940 | BRAY | 940 |  | Muy Alta | VALVULA ON/OFF | KARLO LUIS OCHOA WASSMER | PS310S1 | // NICARAGUA SUGAR ESTATES LIMITED/ INGENIO SAN ANTONIO/ FABRICA DE AZUCAR/ EXTRACCION DE JUGO/ ENTREGA DE JUGO TA Y TB/ TUBERIA DE JUGO DILUIDO TA Y TB/ TB-EX03-01-A SUBUNIDAD DE INSTRUMENTACION DE CAMPO/ | TB-EX03-01-A / PLAN DE MTTO VALVULA ON/OFF | SISTEMA JUGO DILUIDO | 1201 - EXTRACCION DE JUGO ( 1201 )
TB-EX03-01-A VALVULA ON/OFF BRAY 940 | 122-0018 | TB-EX03-01-A VALVULA ON/OFF BRAY 940 | BRAY | 940 |  | Muy Alta | VALVULA ON/OFF | KARLO LUIS OCHOA WASSMER | PS310S1 | // NICARAGUA SUGAR ESTATES LIMITED/ INGENIO SAN ANTONIO/ FABRICA DE AZUCAR/ EXTRACCION DE JUGO/ ENTREGA DE JUGO TA Y TB/ TUBERIA DE JUGO DILUIDO TA Y TB/ TB-EX03-01-A SUBUNIDAD DE INSTRUMENTACION DE CAMPO/ | TB-EX03-01-A / PLAN DE MTTO VALVULA ON/OFF | SISTEMA JUGO DILUIDO | 1201 - EXTRACCION DE JUGO ( 1201 )
UB-EX01-06-A VALVULA ON/OFF PARKER | 122-0034 | UB-EX01-06-A VALVULA ON/OFF PARKER | PARKER |  |  | Media | VALVULA ON/OFF | KARLO LUIS OCHOA WASSMER | PS508S1 | // NICARAGUA SUGAR ESTATES LIMITED/ INGENIO SAN ANTONIO/ FABRICA DE AZUCAR/ EXTRACCION DE JUGO/ EXTRACCION DE JUGO TA/ BOMBA A DE JUGO ESCALDADO DIFUSOR/ UB-EX01-06-A SUBUNIDAD DE INSTRUMENTACION DE CAMPO/ | UB-EX01-06-A / PLAN DE MTTO VALVULA ON/OFF | SISTEMA JUGO ESCALDADO TA | 1201 - EXTRACCION DE JUGO ( 1201 )
UB-EX01-02-A ESTACION A/M FERTRON BK-300 | 102-0021 | UB-EX01-02-A ESTACION A/M FERTRON BK-300 | FERTRON | BK300 |  | Media | ESTACION A/M | KARLO LUIS OCHOA WASSMER | PS304S1 | // NICARAGUA SUGAR ESTATES LIMITED/ INGENIO SAN ANTONIO/ FABRICA DE AZUCAR/ EXTRACCION DE JUGO/ EXTRACCION DE JUGO TA/ BOMBA A DE JUGO FILTRADO TA/ UB-EX01-02-A SUBUNIDAD DE INSTRUMENTACION DE CAMPO/ | UB-EX01-02-A / PLAN DE MTTO ESTACION A/M |  | 1201 - EXTRACCION DE JUGO ( 1201 )
UB-EX01-01-A ESTACION A/M FERTRON BK-300 | 102-0019 | UB-EX01-01-A ESTACION A/M FERTRON BK-300 | FERTRON | BK300 |  | Media | ESTACION A/M | KARLO LUIS OCHOA WASSMER | PS300S1 | // NICARAGUA SUGAR ESTATES LIMITED/ INGENIO SAN ANTONIO/ FABRICA DE AZUCAR/ EXTRACCION DE JUGO/ EXTRACCION DE JUGO TA/ BOMBA A DE JUGO PRIMARIO TA/ UB-EX01-01-A SUBUNIDAD DE INSTRUMENTACION DE CAMPO/ | UB-EX01-01-A / PLAN DE MTTO ESTACION A/M |  | 1201 - EXTRACCION DE JUGO ( 1201 )
UB-EX01-05-A ESTACION A/M FERTRON BK-300 | 102-0025 | UB-EX01-05-A ESTACION A/M FERTRON BK-300 | FERTRON | BK300 |  | Media | ESTACION A/M | KARLO LUIS OCHOA WASSMER | PS505S1 | // NICARAGUA SUGAR ESTATES LIMITED/ INGENIO SAN ANTONIO/ FABRICA DE AZUCAR/ EXTRACCION DE JUGO/ EXTRACCION DE JUGO TA/ BOMBA A DE JUGO SECUNDARIO TA (TRASIEGO DIFUSOR)/ UB-EX01-05-A SUBUNIDAD DE INSTRUMENTACION DE CAMPO/ | UB-EX01-05-A / PLAN DE MTTO ESTACION A/M |  | 1201 - EXTRACCION DE JUGO ( 1201 )
UB-EX01-03-A ESTACION A/M FERTRON BK-300 | 102-0023 | UB-EX01-03-A ESTACION A/M FERTRON BK-300 | FERTRON | BK300 |  | Media | ESTACION A/M | KARLO LUIS OCHOA WASSMER | PS315S1 | // NICARAGUA SUGAR ESTATES LIMITED/ INGENIO SAN ANTONIO/ FABRICA DE AZUCAR/ EXTRACCION DE JUGO/ EXTRACCION DE JUGO TA/ BOMBA A DE JUGO ULTIMA EXTRACCION TA/ UB-EX01-03-A SUBUNIDAD DE INSTRUMENTACION DE CAMPO/ | UB-EX01-03-A / PLAN DE MTTO ESTACION A/M |  | 1201 - EXTRACCION DE JUGO ( 1201 )
UB-EX01-02-B ESTACION A/M FERTRON BK-300 | 102-0022 | UB-EX01-02-B ESTACION A/M FERTRON BK-300 | FERTRON | BK300 |  | Media | ESTACION A/M | KARLO LUIS OCHOA WASSMER | PS304S2 | // NICARAGUA SUGAR ESTATES LIMITED/ INGENIO SAN ANTONIO/ FABRICA DE AZUCAR/ EXTRACCION DE JUGO/ EXTRACCION DE JUGO TA/ BOMBA B DE JUGO FILTRADO TA/ UB-EX01-02-B SUBUNIDAD DE INSTRUMENTACION DE CAMPO/ | UB-EX01-02-B / PLAN DE MTTO ESTACION A/M |  | 1201 - EXTRACCION DE JUGO ( 1201 )
UB-EX01-01-B ESTACION A/M FERTRON BK-300 | 102-0020 | UB-EX01-01-B ESTACION A/M FERTRON BK-300 | FERTRON | BK300 |  | Media | ESTACION A/M | KARLO LUIS OCHOA WASSMER | PS300S2 | // NICARAGUA SUGAR ESTATES LIMITED/ INGENIO SAN ANTONIO/ FABRICA DE AZUCAR/ EXTRACCION DE JUGO/ EXTRACCION DE JUGO TA/ BOMBA B DE JUGO PRIMARIO TA/ UB-EX01-01-B SUBUNIDAD DE INSTRUMENTACION DE CAMPO/ | UB-EX01-01-B / PLAN DE MTTO ESTACION A/M |  | 1201 - EXTRACCION DE JUGO ( 1201 )
UB-EX01-06-B VALVULA ON/OFF KEYSTONE 97 | 122-0021 | UB-EX01-06-B VALVULA ON/OFF KEYSTONE 97 | KEYSTONE | 97 |  | Media | VALVULA ON/OFF | KARLO LUIS OCHOA WASSMER | PS508S2 | // NICARAGUA SUGAR ESTATES LIMITED/ INGENIO SAN ANTONIO/ FABRICA DE AZUCAR/ EXTRACCION DE JUGO/ EXTRACCION DE JUGO TA/ BOMBA B DE JUGO RESERVA DIFUSOR/ UB-EX01-06-B SUBUNIDAD DE INSTRUMENTACION DE CAMPO/ | UB-EX01-06-B / PLAN DE MTTO VALVULA ON/OFF KEYSTONE 97 | SISTEMA JUGO RESERVA TA | 1201 - EXTRACCION DE JUGO ( 1201 )
UB-EX01-05-B ESTACION A/M FERTRON BK-300 | 102-0026 | UB-EX01-05-B ESTACION A/M FERTRON BK-300 | FERTRON | BK300 |  | Media | ESTACION A/M | KARLO LUIS OCHOA WASSMER | PS505S2 | // NICARAGUA SUGAR ESTATES LIMITED/ INGENIO SAN ANTONIO/ FABRICA DE AZUCAR/ EXTRACCION DE JUGO/ EXTRACCION DE JUGO TA/ BOMBA B DE JUGO SECUNDARIO TA (TRASIEGO DIFUSOR)/ UB-EX01-05-B SUBUNIDAD DE INSTRUMENTACION DE CAMPO/ | UB-EX01-05-B / PLAN DE MTTO ESTACION A/M |  | 1201 - EXTRACCION DE JUGO ( 1201 )
UB-EX01-03-B ESTACION A/M FERTRON BK-300 | 102-0024 | UB-EX01-03-B ESTACION A/M FERTRON BK-300 | FERTRON | BK300 |  | Media | ESTACION A/M | KARLO LUIS OCHOA WASSMER | PS315S2 | // NICARAGUA SUGAR ESTATES LIMITED/ INGENIO SAN ANTONIO/ FABRICA DE AZUCAR/ EXTRACCION DE JUGO/ EXTRACCION DE JUGO TA/ BOMBA B DE JUGO ULTIMA EXTRACCION TA/ UB-EX01-03-B SUBUNIDAD DE INSTRUMENTACION DE CAMPO/ | UB-EX01-03-B / PLAN DE MTTO ESTACION A/M |  | 1201 - EXTRACCION DE JUGO ( 1201 )
UB-EX01-06-C VALVULA ON/OFF KEYSTONE 97 | 122-0022 | UB-EX01-06-C VALVULA ON/OFF KEYSTONE 97 | KEYSTONE | 97 |  | Media | VALVULA ON/OFF | KARLO LUIS OCHOA WASSMER | PS508S3 | // NICARAGUA SUGAR ESTATES LIMITED/ INGENIO SAN ANTONIO/ FABRICA DE AZUCAR/ EXTRACCION DE JUGO/ EXTRACCION DE JUGO TA/ BOMBA C DE JUGO RECIRCULACION DIFUSOR/ UB-EX01-06-C SUBUNIDAD DE INSTRUMENTACION DE CAMPO/ | UB-EX01-06-C / PLAN DE MTTO VALVULA ON/OFF KEYSTONE 97 | SISTEMA JUGO RECIRCULACION TA | 1201 - EXTRACCION DE JUGO ( 1201 )
DF-EX01-01-A CONJUNTO MANOMETRO ANALOGICO 0-8700 PSI | 104-0002 | DF-EX01-01-A CONJUNTO MANOMETRO ANALOGICO 0-8700 PSI |  |  |  | Alta | MANOMETRO ANALOGICO | KARLO LUIS OCHOA WASSMER | DF50001 | // NICARAGUA SUGAR ESTATES LIMITED/ INGENIO SAN ANTONIO/ FABRICA DE AZUCAR/ EXTRACCION DE JUGO/ EXTRACCION DE JUGO TA/ DIFUSOR DE CAÑA DESFIBRADA EXTRACCION TA/ DF-EX01-01-A SUBUNIDAD DE INSTRUMENTACION DE CAMPO/ | DF-EX01-01-A / PLAN DE MTTO CONJUNTO MANOMETRO ANALOGICO |  | 1201 - EXTRACCION DE JUGO ( 1201 )
DF-EX01-01-A ESTACION A/M FERTRON BK-300 | 102-0009 | DF-EX01-01-A ESTACION A/M FERTRON BK-300 | FERTRON | BK300 |  | Alta | ESTACION A/M | KARLO LUIS OCHOA WASSMER | DF50001 | // NICARAGUA SUGAR ESTATES LIMITED/ INGENIO SAN ANTONIO/ FABRICA DE AZUCAR/ EXTRACCION DE JUGO/ EXTRACCION DE JUGO TA/ DIFUSOR DE CAÑA DESFIBRADA EXTRACCION TA/ DF-EX01-01-A SUBUNIDAD DE INSTRUMENTACION DE CAMPO/ | DF-EX01-01-A / PLAN DE MTTO ESTACION A/M |  | 1201 - EXTRACCION DE JUGO ( 1201 )
DF-EX01-01-A TERMOMETRO ANALOGICO | 110-0002 | DF-EX01-01-A TERMOMETRO ANALOGICO |  |  |  | Alta | TERMOMETRO ANALOGICO | KARLO LUIS OCHOA WASSMER | DF50001 | // NICARAGUA SUGAR ESTATES LIMITED/ INGENIO SAN ANTONIO/ FABRICA DE AZUCAR/ EXTRACCION DE JUGO/ EXTRACCION DE JUGO TA/ DIFUSOR DE CAÑA DESFIBRADA EXTRACCION TA/ DF-EX01-01-A SUBUNIDAD DE INSTRUMENTACION DE CAMPO/ | DF-EX01-01-A / PLAN DE MTTO TERMOMETRO ANALOGICO |  | 1201 - EXTRACCION DE JUGO ( 1201 )
DF-EX01-01-A TRANSMISOR PH ABB TB82 | 116-0001 | DF-EX01-01-A TRANSMISOR PH ABB TB82 | ABB | TB82 | 0000303119-020 | Alta | TRANSMISOR PH | KARLO LUIS OCHOA WASSMER | DF50001 | // NICARAGUA SUGAR ESTATES LIMITED/ INGENIO SAN ANTONIO/ FABRICA DE AZUCAR/ EXTRACCION DE JUGO/ EXTRACCION DE JUGO TA/ DIFUSOR DE CAÑA DESFIBRADA EXTRACCION TA/ DF-EX01-01-A SUBUNIDAD DE INSTRUMENTACION DE CAMPO/ | DF-EX01-01-A / PLAN DE MTTO TRANSMISOR PH | DIFUSOR | 1201 - EXTRACCION DE JUGO ( 1201 )
DF-EX01-01-A TRANSMISOR PRESION DIFERENCIAL YOKOGAWA EJA210E | 117-0041 | DF-EX01-01-A TRANSMISOR PRESION DIFERENCIAL YOKOGAWA EJA210E | YOKOGAWA | EJA210E | U1W601204 024 5 | Alta | TRANSMISOR DE PRESION DIFERENCIAL | KARLO LUIS OCHOA WASSMER | DF50001 | // NICARAGUA SUGAR ESTATES LIMITED/ INGENIO SAN ANTONIO/ FABRICA DE AZUCAR/ EXTRACCION DE JUGO/ EXTRACCION DE JUGO TA/ DIFUSOR DE CAÑA DESFIBRADA EXTRACCION TA/ DF-EX01-01-A SUBUNIDAD DE INSTRUMENTACION DE CAMPO/ | DF-EX01-01-A / PLAN DE MTTO TRANSMISOR PRESION DIFERENCIAL | DIFUSOR | 1201 - EXTRACCION DE JUGO ( 1201 )
DF-EX01-01-A TRANSMISOR PRESION DIFERENCIAL YOKOGAWA EJA210E | 117-0040 | DF-EX01-01-A TRANSMISOR PRESION DIFERENCIAL YOKOGAWA EJA210E | YOKOGAWA | EJA210E | U1U100830 751 5 | Alta | TRANSMISOR DE PRESION DIFERENCIAL | KARLO LUIS OCHOA WASSMER | DF50001 | // NICARAGUA SUGAR ESTATES LIMITED/ INGENIO SAN ANTONIO/ FABRICA DE AZUCAR/ EXTRACCION DE JUGO/ EXTRACCION DE JUGO TA/ DIFUSOR DE CAÑA DESFIBRADA EXTRACCION TA/ DF-EX01-01-A SUBUNIDAD DE INSTRUMENTACION DE CAMPO/ | DF-EX01-01-A / PLAN DE MTTO TRANSMISOR PRESION DIFERENCIAL REC JUGO | DIFUSOR | 1201 - EXTRACCION DE JUGO ( 1201 )
DF-EX01-01-A TRANSMISOR PRESION DIFERENCIAL YOKOGAWA EJA210E | 117-0039 | DF-EX01-01-A TRANSMISOR PRESION DIFERENCIAL YOKOGAWA EJA210E | YOKOGAWA | EJA210E | U1M800628 233 | Alta | TRANSMISOR DE PRESION DIFERENCIAL | KARLO LUIS OCHOA WASSMER | DF50001 | // NICARAGUA SUGAR ESTATES LIMITED/ INGENIO SAN ANTONIO/ FABRICA DE AZUCAR/ EXTRACCION DE JUGO/ EXTRACCION DE JUGO TA/ DIFUSOR DE CAÑA DESFIBRADA EXTRACCION TA/ DF-EX01-01-A SUBUNIDAD DE INSTRUMENTACION DE CAMPO/ | DF-EX01-01-A / PLAN DE MTTO TRANSMISOR PRESION DIFERENCIAL REC AGUA | DIFUSOR | 1201 - EXTRACCION DE JUGO ( 1201 )
DF-EX01-01-A TRANSMISOR PRESION DIFERENCIAL YOKOGAWA EJA210E | 117-0038 | DF-EX01-01-A TRANSMISOR PRESION DIFERENCIAL YOKOGAWA EJA210E | YOKOGAWA | EJA210E | U1M800632 233 | Alta | TRANSMISOR DE PRESION DIFERENCIAL | KARLO LUIS OCHOA WASSMER | DF50001 | // NICARAGUA SUGAR ESTATES LIMITED/ INGENIO SAN ANTONIO/ FABRICA DE AZUCAR/ EXTRACCION DE JUGO/ EXTRACCION DE JUGO TA/ DIFUSOR DE CAÑA DESFIBRADA EXTRACCION TA/ DF-EX01-01-A SUBUNIDAD DE INSTRUMENTACION DE CAMPO/ | DF-EX01-01-A / PLAN DE MTTO TRANSMISOR PRESION DIFERENCIAL TV4 | DIFUSOR | 1201 - EXTRACCION DE JUGO ( 1201 )
DF-EX01-01-A TRANSMISOR PRESION DIFERENCIAL YOKOGAWA EJA210E | 117-0037 | DF-EX01-01-A TRANSMISOR PRESION DIFERENCIAL YOKOGAWA EJA210E | YOKOGAWA | EJA210E | U1V101646 902 5 | Alta | TRANSMISOR DE PRESION DIFERENCIAL | KARLO LUIS OCHOA WASSMER | DF50001 | // NICARAGUA SUGAR ESTATES LIMITED/ INGENIO SAN ANTONIO/ FABRICA DE AZUCAR/ EXTRACCION DE JUGO/ EXTRACCION DE JUGO TA/ DIFUSOR DE CAÑA DESFIBRADA EXTRACCION TA/ DF-EX01-01-A SUBUNIDAD DE INSTRUMENTACION DE CAMPO/ | DF-EX01-01-A / PLAN DE MTTO TRANSMISOR PRESION DIFERENCIAL TV 3 | DIFUSOR | 1201 - EXTRACCION DE JUGO ( 1201 )
DF-EX01-01-A TRANSMISOR PRESION DIFERENCIAL YOKOGAWA EJA210E | 117-0036 | DF-EX01-01-A TRANSMISOR PRESION DIFERENCIAL YOKOGAWA EJA210E | YOKOGAWA | EJA210A | U1M800626 233 | Alta | TRANSMISOR DE PRESION DIFERENCIAL | KARLO LUIS OCHOA WASSMER | DF50001 | // NICARAGUA SUGAR ESTATES LIMITED/ INGENIO SAN ANTONIO/ FABRICA DE AZUCAR/ EXTRACCION DE JUGO/ EXTRACCION DE JUGO TA/ DIFUSOR DE CAÑA DESFIBRADA EXTRACCION TA/ DF-EX01-01-A SUBUNIDAD DE INSTRUMENTACION DE CAMPO/ | DF-EX01-01-A / PLAN DE MTTO TRANSMISOR PRESION DIFERENCIAL TV 2 | DIFUSOR | 1201 - EXTRACCION DE JUGO ( 1201 )
DF-EX01-01-A TRANSMISOR PRESION DIFERENCIAL YOKOGAWA EJA210E | 117-0035 | DF-EX01-01-A TRANSMISOR PRESION DIFERENCIAL YOKOGAWA EJA210E | YOKOGAWA | EJA210A | U1M800625 233 | Alta | TRANSMISOR DE PRESION DIFERENCIAL | KARLO LUIS OCHOA WASSMER | DF50001 | // NICARAGUA SUGAR ESTATES LIMITED/ INGENIO SAN ANTONIO/ FABRICA DE AZUCAR/ EXTRACCION DE JUGO/ EXTRACCION DE JUGO TA/ DIFUSOR DE CAÑA DESFIBRADA EXTRACCION TA/ DF-EX01-01-A SUBUNIDAD DE INSTRUMENTACION DE CAMPO/ | DF-EX01-01-A / PLAN DE MTTO TRANSMISOR PRESION DIFERENCIAL TV 1 | DIFUSOR | 1201 - EXTRACCION DE JUGO ( 1201 )
DF-EX01-01-A TRANSMISOR PRESION MANOMETRICA YOKOGAWA EJA530E | 118-0045 | DF-EX01-01-A TRANSMISOR PRESION MANOMETRICA YOKOGAWA EJA530E | YOKOGAWA | EJA530E |  | Alta | TRANSMISOR DE PRESION MANOMETRICA | KARLO LUIS OCHOA WASSMER | DF50001 | // NICARAGUA SUGAR ESTATES LIMITED/ INGENIO SAN ANTONIO/ FABRICA DE AZUCAR/ EXTRACCION DE JUGO/ EXTRACCION DE JUGO TA/ DIFUSOR DE CAÑA DESFIBRADA EXTRACCION TA/ DF-EX01-01-A SUBUNIDAD DE INSTRUMENTACION DE CAMPO/ | DF-EX01-01-A / PLAN DE MTTO TRANSMISOR PRESION MANOMETRICA | DIFUSOR | 1201 - EXTRACCION DE JUGO ( 1201 )
DF-EX01-01-A TRANSMISOR RADAR VEGA VEGAPULS 68 | 119-0010 | DF-EX01-01-A TRANSMISOR RADAR VEGA VEGAPULS 68 | VEGA | VEGAPULS68 |  | Alta | TRANSMISOR RADAR | KARLO LUIS OCHOA WASSMER | DF50001 | // NICARAGUA SUGAR ESTATES LIMITED/ INGENIO SAN ANTONIO/ FABRICA DE AZUCAR/ EXTRACCION DE JUGO/ EXTRACCION DE JUGO TA/ DIFUSOR DE CAÑA DESFIBRADA EXTRACCION TA/ DF-EX01-01-A SUBUNIDAD DE INSTRUMENTACION DE CAMPO/ | DF-EX01-01-A / PLAN DE MTTO TRANSMISOR DE RADAR CENTRO | DIFUSOR | 1201 - EXTRACCION DE JUGO ( 1201 )
DF-EX01-01-A TRANSMISOR RADAR VEGA VEGAPULS 68 | 119-0009 | DF-EX01-01-A TRANSMISOR RADAR VEGA VEGAPULS 68 | VEGA | VEGAPULS68 |  | Alta | TRANSMISOR RADAR | KARLO LUIS OCHOA WASSMER | DF50001 | // NICARAGUA SUGAR ESTATES LIMITED/ INGENIO SAN ANTONIO/ FABRICA DE AZUCAR/ EXTRACCION DE JUGO/ EXTRACCION DE JUGO TA/ DIFUSOR DE CAÑA DESFIBRADA EXTRACCION TA/ DF-EX01-01-A SUBUNIDAD DE INSTRUMENTACION DE CAMPO/ | DF-EX01-01-A / PLAN DE MTTO TRANSMISOR DE RADAR IZQ | DIFUSOR | 1201 - EXTRACCION DE JUGO ( 1201 )
DF-EX01-01-A TRANSMISOR RADAR VEGA VEGAPULS 69 | 119-0011 | DF-EX01-01-A TRANSMISOR RADAR VEGA VEGAPULS 69 | VEGA | VEGAPULS68 |  | Alta | TRANSMISOR RADAR | KARLO LUIS OCHOA WASSMER | DF50001 | // NICARAGUA SUGAR ESTATES LIMITED/ INGENIO SAN ANTONIO/ FABRICA DE AZUCAR/ EXTRACCION DE JUGO/ EXTRACCION DE JUGO TA/ DIFUSOR DE CAÑA DESFIBRADA EXTRACCION TA/ DF-EX01-01-A SUBUNIDAD DE INSTRUMENTACION DE CAMPO/ | DF-EX01-01-A / PLAN DE MTTO TRANSMISOR DE RADAR DERECHA | DIFUSOR | 1201 - EXTRACCION DE JUGO ( 1201 )
FI-EX01-01-A VALVULA ON/OFF OHIO VALVE 0V-063 | 122-0028 | FI-EX01-01-A VALVULA ON/OFF OHIO VALVE 0V-063 | OHIO VALVE | 0V-063 | 211-110117-033 | Media | VALVULA ON/OFF | KARLO LUIS OCHOA WASSMER | FI30001 | // NICARAGUA SUGAR ESTATES LIMITED/ INGENIO SAN ANTONIO/ FABRICA DE AZUCAR/ EXTRACCION DE JUGO/ EXTRACCION DE JUGO TA/ FILTRO A DE JUGO PRIMARIO TA/ FI-EX01-01-A SUBUNIDAD DE INSTRUMENTACION DE CAMPO/ | FI-EX01-01-A / PLAN DE MTTO VALVULA ON/OFF | SISTEMA JUGO PRIMARIO TA | 1201 - EXTRACCION DE JUGO ( 1201 )
FI-EX01-01-B VALVULA ON/OFF OHIO VALVE 0V-063 | 122-0029 | FI-EX01-01-B VALVULA ON/OFF OHIO VALVE 0V-063 | OHIO VALVE | 0V-063 | 211-110117-03. | Media | VALVULA ON/OFF | KARLO LUIS OCHOA WASSMER | FI30002 | // NICARAGUA SUGAR ESTATES LIMITED/ INGENIO SAN ANTONIO/ FABRICA DE AZUCAR/ EXTRACCION DE JUGO/ EXTRACCION DE JUGO TA/ FILTRO B DE JUGO PRIMARIO TA/ FI-EX01-01-B SUBUNIDAD DE INSTRUMENTACION DE CAMPO/ | FI-EX01-01-B / PLAN DE MTTO VALVULA ON/OFF | SISTEMA JUGO PRIMARIO TA | 1201 - EXTRACCION DE JUGO ( 1201 )
FI-EX01-02-A TRANSMISOR FLUJO MAGNETICO YOKOGAWA AXFA14G | 114-0008 | FI-EX01-02-A TRANSMISOR FLUJO MAGNETICO YOKOGAWA AXFA14G | YOKOGAWA | AXFA14G | S5M604937 224 | Media | TRANSMISOR DE FLUJO MAGNETICO | KARLO LUIS OCHOA WASSMER | FI50001 | // NICARAGUA SUGAR ESTATES LIMITED/ INGENIO SAN ANTONIO/ FABRICA DE AZUCAR/ EXTRACCION DE JUGO/ EXTRACCION DE JUGO TA/ FILTRO DE JUGO ULTIMA EXTRACCION TA/ FI-EX01-02-A SUBUNIDAD DE INSTRUMENTACION DE CAMPO/ | FI-EX01-02-A / PLAN DE MTTO TRANSMISOR FLUJO MAGNETICO YOKOGAWA |  | 1201 - EXTRACCION DE JUGO ( 1201 )
FI-EX01-02-A VALVULA ON/OFF OHIO VALVE 0V-063 | 122-0030 | FI-EX01-02-A VALVULA ON/OFF OHIO VALVE 0V-063 | OHIO VALVE | 0V-063 | 211-110117-031 | Media | VALVULA ON/OFF | KARLO LUIS OCHOA WASSMER | FI50001 | // NICARAGUA SUGAR ESTATES LIMITED/ INGENIO SAN ANTONIO/ FABRICA DE AZUCAR/ EXTRACCION DE JUGO/ EXTRACCION DE JUGO TA/ FILTRO DE JUGO ULTIMA EXTRACCION TA/ FI-EX01-02-A SUBUNIDAD DE INSTRUMENTACION DE CAMPO/ | FI-EX01-02-A / PLAN DE MTTO VALVULA ON/OFF | SISTEMA JUGO ULTIMA EXTRACCION TA | 1201 - EXTRACCION DE JUGO ( 1201 )
AP-EX01-01-A CAJA SUMADORA DLG XS-110 110VAC | 101-0001 | AP-EX01-01-A CAJA SUMADORA DLG XS-110 110VAC | DLG | XS-110 | 410160125 | Alta | CAJA SUMADORA | KARLO LUIS OCHOA WASSMER | PF30401 | // NICARAGUA SUGAR ESTATES LIMITED/ INGENIO SAN ANTONIO/ FABRICA DE AZUCAR/ EXTRACCION DE JUGO/ EXTRACCION DE JUGO TA/ MOLINO ALIMENTADOR A PRESION DE CAÑA DESFIBRADA 1 TA/ AP-EX01-01-A SUBUNIDAD DE INSTRUMENTACION DE CAMPO/ | AP-EX01-01-A / PLAN DE MTTO CAJA SUMADORA |  | 1201 - EXTRACCION DE JUGO ( 1201 )
AP-EX01-01-A CONJUNTO MANOMETROS ANALOGICOS 0-8700 PSI | 104-0001 | AP-EX01-01-A CONJUNTO MANOMETROS ANALOGICOS 0-8700 PSI |  |  |  | Alta | MANOMETRO ANALOGICO | KARLO LUIS OCHOA WASSMER | PF30401 | // NICARAGUA SUGAR ESTATES LIMITED/ INGENIO SAN ANTONIO/ FABRICA DE AZUCAR/ EXTRACCION DE JUGO/ EXTRACCION DE JUGO TA/ MOLINO ALIMENTADOR A PRESION DE CAÑA DESFIBRADA 1 TA/ AP-EX01-01-A SUBUNIDAD DE INSTRUMENTACION DE CAMPO/ | AP-EX01-01-A / PLAN DE MTTO MANOMETROS ANALOGICOS |  | 1201 - EXTRACCION DE JUGO ( 1201 )
AP-EX01-01-A CONJUNTO SENSORES CAPACITIVOS FERTRON STF2500C | 107-0001 | AP-EX01-01-A CONJUNTO SENSORES CAPACITIVOS FERTRON STF2500C | FERTRON | STF2500C |  | Alta | SENSOR CAPACITIVO | KARLO LUIS OCHOA WASSMER | PF30401 | // NICARAGUA SUGAR ESTATES LIMITED/ INGENIO SAN ANTONIO/ FABRICA DE AZUCAR/ EXTRACCION DE JUGO/ EXTRACCION DE JUGO TA/ MOLINO ALIMENTADOR A PRESION DE CAÑA DESFIBRADA 1 TA/ AP-EX01-01-A SUBUNIDAD DE INSTRUMENTACION DE CAMPO/ | AP-EX01-01-A / PLAN DE MTTO CONJUNTO SENSORES CAPACITIVOS |  | 1201 - EXTRACCION DE JUGO ( 1201 )
AP-EX01-01-A CONJUNTO TERMOMETROS ANALOGICOS | 110-0001 | AP-EX01-01-A CONJUNTO TERMOMETROS ANALOGICOS |  |  |  | Alta | TERMOMETRO ANALOGICO | KARLO LUIS OCHOA WASSMER | PF30401 | // NICARAGUA SUGAR ESTATES LIMITED/ INGENIO SAN ANTONIO/ FABRICA DE AZUCAR/ EXTRACCION DE JUGO/ EXTRACCION DE JUGO TA/ MOLINO ALIMENTADOR A PRESION DE CAÑA DESFIBRADA 1 TA/ AP-EX01-01-A SUBUNIDAD DE INSTRUMENTACION DE CAMPO/ | AP-EX01-01-A / CONJUNTO DE TERMOMETROS ANALOGICOS |  | 1201 - EXTRACCION DE JUGO ( 1201 )
MC-EX01-01-A CAJA SUMADORA FERTRON CD-400 24VDC | 101-0003 | MC-EX01-01-A CAJA SUMADORA FERTRON CD-400 24VDC | FERTRON | CD-400 |  | Alta | CAJA SUMADORA | KARLO LUIS OCHOA WASSMER | MD30001 | // NICARAGUA SUGAR ESTATES LIMITED/ INGENIO SAN ANTONIO/ FABRICA DE AZUCAR/ EXTRACCION DE JUGO/ EXTRACCION DE JUGO TA/ MOLINO DE CAÑA DESFIBRADA 1 TA/ MC-EX01-01-A SUBUNIDAD DE INSTRUMENTACION DE CAMPO/ | MC-EX01-01-A / PLAN DE MTTO CAJA SUMADORA |  | 1201 - EXTRACCION DE JUGO ( 1201 )
MC-EX01-01-A CONJUNTO ACCIONAMIENTO DE BYPASS IMI NORGREN PRA/802100/M/500 | 122-0005 | MC-EX01-01-A CONJUNTO ACCIONAMIENTO DE BYPASS IMI NORGREN PRA/802100/M/500 | IMI NORGREN | PRA/802100/M/500 |  | Alta | VALVULA ON/OFF | KARLO LUIS OCHOA WASSMER | MD30001 | // NICARAGUA SUGAR ESTATES LIMITED/ INGENIO SAN ANTONIO/ FABRICA DE AZUCAR/ EXTRACCION DE JUGO/ EXTRACCION DE JUGO TA/ MOLINO DE CAÑA DESFIBRADA 1 TA/ MC-EX01-01-A SUBUNIDAD DE INSTRUMENTACION DE CAMPO/ | MC-EX01-01-A / PLAN DE MTTO CONJUNTO ACCIONAMIENTO DE BYPASS | MOLINO 1 TA | 1201 - EXTRACCION DE JUGO ( 1201 )
MC-EX01-01-A CONJUNTO MANOMETRO ANALOGICO ASHCROFT 0-8700 PSI | 104-0003 | MC-EX01-01-A CONJUNTO MANOMETRO ANALOGICO ASHCROFT 0-8700 PSI | ASCHCROFT | EN 837-1 |  | Alta | MANOMETRO ANALOGICO | KARLO LUIS OCHOA WASSMER | MD30001 | // NICARAGUA SUGAR ESTATES LIMITED/ INGENIO SAN ANTONIO/ FABRICA DE AZUCAR/ EXTRACCION DE JUGO/ EXTRACCION DE JUGO TA/ MOLINO DE CAÑA DESFIBRADA 1 TA/ MC-EX01-01-A SUBUNIDAD DE INSTRUMENTACION DE CAMPO/ | MC-EX01-01-A / PLAN DE MTTO CONJUNTO MANOMETRO ANALOGICO |  | 1201 - EXTRACCION DE JUGO ( 1201 )
MC-EX01-01-A CONJUNTO SENSORES CAPACITIVOS FERTRON STF2500C | 107-0003 | MC-EX01-01-A CONJUNTO SENSORES CAPACITIVOS FERTRON STF2500C | FERTRON | STF2500C |  | Alta | SENSOR CAPACITIVO | KARLO LUIS OCHOA WASSMER | MD30001 | // NICARAGUA SUGAR ESTATES LIMITED/ INGENIO SAN ANTONIO/ FABRICA DE AZUCAR/ EXTRACCION DE JUGO/ EXTRACCION DE JUGO TA/ MOLINO DE CAÑA DESFIBRADA 1 TA/ MC-EX01-01-A SUBUNIDAD DE INSTRUMENTACION DE CAMPO/ | MC-EX01-01-A / PLAN DE MTTO CONJUNTO SENSORES CAPACITIVOS |  | 1201 - EXTRACCION DE JUGO ( 1201 )
MC-EX01-01-A CONJUNTO SENSORES INDUCTIVOS POSICION LINEAL TURK Li50P0-Q17LM0-LiU5X2 | 109-0001 | MC-EX01-01-A CONJUNTO SENSORES INDUCTIVOS POSICION LINEAL TURK Li50P0-Q17LM0-LiU5X2 | TURK | Li50P0-Q17LM0-LiU5X2 |  | Alta | SENSOR INDUCTIVO | KARLO LUIS OCHOA WASSMER | MD30001 | // NICARAGUA SUGAR ESTATES LIMITED/ INGENIO SAN ANTONIO/ FABRICA DE AZUCAR/ EXTRACCION DE JUGO/ EXTRACCION DE JUGO TA/ MOLINO DE CAÑA DESFIBRADA 1 TA/ MC-EX01-01-A SUBUNIDAD DE INSTRUMENTACION DE CAMPO/ | MC-EX01-01-A / PLAN DE MTTO CONJUNTO SENSORES INDUCTIVOS POSICION LINEAL |  | 1201 - EXTRACCION DE JUGO ( 1201 )
MC-EX01-01-A CONJUNTO TRANSMISORES PRESION MANOMETRICA YOKOGAWA EJA530E | 118-0046 | MC-EX01-01-A CONJUNTO TRANSMISORES PRESION MANOMETRICA YOKOGAWA EJA530E | YOKOGAWA | EJA530E | U1T400483 712 5 | Alta | TRANSMISOR DE PRESION MANOMETRICA | KARLO LUIS OCHOA WASSMER | MD30001 | // NICARAGUA SUGAR ESTATES LIMITED/ INGENIO SAN ANTONIO/ FABRICA DE AZUCAR/ EXTRACCION DE JUGO/ EXTRACCION DE JUGO TA/ MOLINO DE CAÑA DESFIBRADA 1 TA/ MC-EX01-01-A SUBUNIDAD DE INSTRUMENTACION DE CAMPO/ | MC-EX01-01-A / PLAN DE MTTO CONJUNTO TRANSMISORES PRESION MANOMETRICA | MOLINO 1 TA | 1201 - EXTRACCION DE JUGO ( 1201 )
MC-EX01-01-A ESTACION A/M FERTRON BK-300 | 102-0010 | MC-EX01-01-A ESTACION A/M FERTRON BK-300 | FERTRON | BK300 |  | Alta | ESTACION A/M | KARLO LUIS OCHOA WASSMER | MD30001 | // NICARAGUA SUGAR ESTATES LIMITED/ INGENIO SAN ANTONIO/ FABRICA DE AZUCAR/ EXTRACCION DE JUGO/ EXTRACCION DE JUGO TA/ MOLINO DE CAÑA DESFIBRADA 1 TA/ MC-EX01-01-A SUBUNIDAD DE INSTRUMENTACION DE CAMPO/ | MC-EX01-01-A / PLAN DE MTTO ESTACION A/M |  | 1201 - EXTRACCION DE JUGO ( 1201 )
MC-EX01-02-A CAJA SUMADORA DLG XS-110 110VAC | 101-0004 | MC-EX01-02-A CAJA SUMADORA DLG XS-110 110VAC | DLG | XS-110 | 410160125 | Media | CAJA SUMADORA | KARLO LUIS OCHOA WASSMER | MD30201 | // NICARAGUA SUGAR ESTATES LIMITED/ INGENIO SAN ANTONIO/ FABRICA DE AZUCAR/ EXTRACCION DE JUGO/ EXTRACCION DE JUGO TA/ MOLINO DE CAÑA DESFIBRADA 2 TA/ MC-EX01-02-A SUBUNIDAD DE INSTRUMENTACION DE CAMPO/ | MC-EX01-02-A / PLAN DE MTTO CAJA SUMADORA |  | 1201 - EXTRACCION DE JUGO ( 1201 )
MC-EX01-02-A CONJUNTO ACCIONAMIENTO DE BYPASS IMI NORGREN PCA /182100 | 122-0004 | MC-EX01-02-A CONJUNTO ACCIONAMIENTO DE BYPASS IMI NORGREN PCA /182100 | IMI NORGREN | PCA /182100 |  | Media | VALVULA ON/OFF | KARLO LUIS OCHOA WASSMER | MD30201 | // NICARAGUA SUGAR ESTATES LIMITED/ INGENIO SAN ANTONIO/ FABRICA DE AZUCAR/ EXTRACCION DE JUGO/ EXTRACCION DE JUGO TA/ MOLINO DE CAÑA DESFIBRADA 2 TA/ MC-EX01-02-A SUBUNIDAD DE INSTRUMENTACION DE CAMPO/ | MC-EX01-02-A / PLAN DE MTTO CONJUNTO ACCIONAMIENTO DE BYPASS | MOLINO 2 TA | 1201 - EXTRACCION DE JUGO ( 1201 )
MC-EX01-02-A CONJUNTO MANOMETROS ANALOGICOS 0-8700 PSI | 104-0004 | MC-EX01-02-A CONJUNTO MANOMETROS ANALOGICOS 0-8700 PSI |  |  |  | Media | MANOMETRO ANALOGICO | KARLO LUIS OCHOA WASSMER | MD30201 | // NICARAGUA SUGAR ESTATES LIMITED/ INGENIO SAN ANTONIO/ FABRICA DE AZUCAR/ EXTRACCION DE JUGO/ EXTRACCION DE JUGO TA/ MOLINO DE CAÑA DESFIBRADA 2 TA/ MC-EX01-02-A SUBUNIDAD DE INSTRUMENTACION DE CAMPO/ |  |  | 1201 - EXTRACCION DE JUGO ( 1201 )
MC-EX01-02-A CONJUNTO SENSORES CAPACITIVOS FERTRON STF2500C | 107-0004 | MC-EX01-02-A CONJUNTO SENSORES CAPACITIVOS FERTRON STF2500C | FERTRON | STF2500C |  | Media | SENSOR CAPACITIVO | KARLO LUIS OCHOA WASSMER | MD30201 | // NICARAGUA SUGAR ESTATES LIMITED/ INGENIO SAN ANTONIO/ FABRICA DE AZUCAR/ EXTRACCION DE JUGO/ EXTRACCION DE JUGO TA/ MOLINO DE CAÑA DESFIBRADA 2 TA/ MC-EX01-02-A SUBUNIDAD DE INSTRUMENTACION DE CAMPO/ | MC-EX01-02-A / PLAN DE MTTO CONJUNTO SENSORES CAPACITIVOS |  | 1201 - EXTRACCION DE JUGO ( 1201 )
MC-EX01-02-A ESTACION A/M FERTRON BK-300 | 102-0011 | MC-EX01-02-A ESTACION A/M FERTRON BK-300 | FERTRON | BK300 |  | Media | ESTACION A/M | KARLO LUIS OCHOA WASSMER | MD30201 | // NICARAGUA SUGAR ESTATES LIMITED/ INGENIO SAN ANTONIO/ FABRICA DE AZUCAR/ EXTRACCION DE JUGO/ EXTRACCION DE JUGO TA/ MOLINO DE CAÑA DESFIBRADA 2 TA/ MC-EX01-02-A SUBUNIDAD DE INSTRUMENTACION DE CAMPO/ | MC-EX01-02-A / PLAN DE MTTO ESTACION A/M |  | 1201 - EXTRACCION DE JUGO ( 1201 )
MC-EX01-03-A CONJUNTO SENSORES INDUCTIVOS POSICION LINEAL TURK Li50P0-Q17LM0-LiU5X2 | 109-0009 | MC-EX01-03-A CONJUNTO SENSORES INDUCTIVOS POSICION LINEAL TURK Li50P0-Q17LM0-LiU5X2 | TURK | Li50P0-Q17LM0-LiU5X3 |  | Alta | SENSOR INDUCTIVO | KARLO LUIS OCHOA WASSMER | MD30201 | // NICARAGUA SUGAR ESTATES LIMITED/ INGENIO SAN ANTONIO/ FABRICA DE AZUCAR/ EXTRACCION DE JUGO/ EXTRACCION DE JUGO TA/ MOLINO DE CAÑA DESFIBRADA 2 TA/ MC-EX01-02-A SUBUNIDAD DE INSTRUMENTACION DE CAMPO/ |  |  | 1201 - EXTRACCION DE JUGO ( 1201 )
MC-EX01-03-A CONJUNTO ACCIONAMIENTO DE BYPASS IMI NORGREN PRA/802100/M/500 | 122-0006 | MC-EX01-03-A CONJUNTO ACCIONAMIENTO DE BYPASS IMI NORGREN PRA/802100/M/500 | IMI NORGREN | PRA/802100/M/500 |  | Alta | VALVULA ON/OFF | KARLO LUIS OCHOA WASSMER | MS30401 | // NICARAGUA SUGAR ESTATES LIMITED/ INGENIO SAN ANTONIO/ FABRICA DE AZUCAR/ EXTRACCION DE JUGO/ EXTRACCION DE JUGO TA/ MOLINO DE CAÑA DESFIBRADA 3 TA/ MC-EX01-03-A SUBUNIDAD DE INSTRUMENTACION DE CAMPO/ | MC-EX01-03-A / PLAN DE MTTO CONJUNTO ACCIONAMIENTO DE BYPASS | MOLINO 3 TA | 1201 - EXTRACCION DE JUGO ( 1201 )
MC-EX01-03-A CONJUNTO MANOMETRO ANALOGICO ASHCROFT 0-8700 PSI | 104-0005 | MC-EX01-03-A CONJUNTO MANOMETRO ANALOGICO ASHCROFT 0-8700 PSI | ASCHCROFT | EN 837-1 |  | Alta | MANOMETRO ANALOGICO | KARLO LUIS OCHOA WASSMER | MS30401 | // NICARAGUA SUGAR ESTATES LIMITED/ INGENIO SAN ANTONIO/ FABRICA DE AZUCAR/ EXTRACCION DE JUGO/ EXTRACCION DE JUGO TA/ MOLINO DE CAÑA DESFIBRADA 3 TA/ MC-EX01-03-A SUBUNIDAD DE INSTRUMENTACION DE CAMPO/ | MC-EX01-03-A / PLAN DE MTTO CONJUNTO MANOMETRO ANALOGICO |  | 1201 - EXTRACCION DE JUGO ( 1201 )
MC-EX01-03-A CONJUNTO SENSORES INDUCTIVOS POSICION LINEAL TURK Li50P0-Q17LM0-LiU5X2 | 109-0002 | MC-EX01-03-A CONJUNTO SENSORES INDUCTIVOS POSICION LINEAL TURK Li50P0-Q17LM0-LiU5X2 | TURK | Li50P0-Q17LM0-LiU5X2 |  | Alta | SENSOR INDUCTIVO | KARLO LUIS OCHOA WASSMER | MS30401 | // NICARAGUA SUGAR ESTATES LIMITED/ INGENIO SAN ANTONIO/ FABRICA DE AZUCAR/ EXTRACCION DE JUGO/ EXTRACCION DE JUGO TA/ MOLINO DE CAÑA DESFIBRADA 3 TA/ MC-EX01-03-A SUBUNIDAD DE INSTRUMENTACION DE CAMPO/ | MC-EX01-03-A / PLAN DE MTTO CONJUNTO SENSORES INDUCTIVOS POSICION LINEAL |  | 1201 - EXTRACCION DE JUGO ( 1201 )
MC-EX01-03-A CONJUNTO TRANSMISORES PRESION MANOMETRICA ENDRESS+HAUSER PMP51 | 118-0047 | MC-EX01-03-A CONJUNTO TRANSMISORES PRESION MANOMETRICA ENDRESS+HAUSER PMP51 | ENDRESS+HAUSER | PMP51 | J8069901129 | Alta | TRANSMISOR DE PRESION MANOMETRICA | KARLO LUIS OCHOA WASSMER | MS30401 | // NICARAGUA SUGAR ESTATES LIMITED/ INGENIO SAN ANTONIO/ FABRICA DE AZUCAR/ EXTRACCION DE JUGO/ EXTRACCION DE JUGO TA/ MOLINO DE CAÑA DESFIBRADA 3 TA/ MC-EX01-03-A SUBUNIDAD DE INSTRUMENTACION DE CAMPO/ | MC-EX01-03-A / PLAN DE MTTO CONJUNTO TRANSMISORES PRESION MANOMETRICA | MOLINO 3 TA | 1201 - EXTRACCION DE JUGO ( 1201 )
MC-EX01-03-A CONJUNTO TRANSMISORES TEMPERATURA | 113-0038 | MC-EX01-03-A CONJUNTO TRANSMISORES TEMPERATURA | NOVUS |  |  | Alta | TRANSMISOR DE TEMPERATURA | KARLO LUIS OCHOA WASSMER | MS30401 | // NICARAGUA SUGAR ESTATES LIMITED/ INGENIO SAN ANTONIO/ FABRICA DE AZUCAR/ EXTRACCION DE JUGO/ EXTRACCION DE JUGO TA/ MOLINO DE CAÑA DESFIBRADA 3 TA/ MC-EX01-03-A SUBUNIDAD DE INSTRUMENTACION DE CAMPO/ | MC-EX01-03-A / PLAN DE MTTO CONJUNTO TRANSMISORES TEMPERATURA | MOLINO 3 TA | 1201 - EXTRACCION DE JUGO ( 1201 )
MC-EX01-03-A CONTROLADOR SPIDER | 141-0005 | MC-EX01-03-A CONTROLADOR SPIDER |  |  |  | Alta | CONTROLADOR | KARLO LUIS OCHOA WASSMER | MS30401 | // NICARAGUA SUGAR ESTATES LIMITED/ INGENIO SAN ANTONIO/ FABRICA DE AZUCAR/ EXTRACCION DE JUGO/ EXTRACCION DE JUGO TA/ MOLINO DE CAÑA DESFIBRADA 3 TA/ MC-EX01-03-A SUBUNIDAD DE INSTRUMENTACION DE CAMPO/ |  | MAZA BAGACERA | 1201 - EXTRACCION DE JUGO ( 1201 )
MC-EX01-03-A CONTROLADOR SPIDER | 141-0006 | MC-EX01-03-A CONTROLADOR SPIDER |  |  |  | Alta | CONTROLADOR | KARLO LUIS OCHOA WASSMER | MS30401 | // NICARAGUA SUGAR ESTATES LIMITED/ INGENIO SAN ANTONIO/ FABRICA DE AZUCAR/ EXTRACCION DE JUGO/ EXTRACCION DE JUGO TA/ MOLINO DE CAÑA DESFIBRADA 3 TA/ MC-EX01-03-A SUBUNIDAD DE INSTRUMENTACION DE CAMPO/ |  | MAZA CAÑERA | 1201 - EXTRACCION DE JUGO ( 1201 )
MC-EX01-03-A ENCODER ROTATIVO HAGGLUNDS SPDB1-1000 24VDC | 103-0001 | MC-EX01-03-A ENCODER ROTATIVO HAGGLUNDS SPDB1-1000 24VDC | HAGGLUNDS | SPDB1-1000 | 3785036-801 | Alta | ENCODER ROTATIVO | KARLO LUIS OCHOA WASSMER | MS30401 | // NICARAGUA SUGAR ESTATES LIMITED/ INGENIO SAN ANTONIO/ FABRICA DE AZUCAR/ EXTRACCION DE JUGO/ EXTRACCION DE JUGO TA/ MOLINO DE CAÑA DESFIBRADA 3 TA/ MC-EX01-03-A SUBUNIDAD DE INSTRUMENTACION DE CAMPO/ | MC-EX01-03-A / PLAN DE MTTO ENCODER ROTATIVO HAGGLUNDS |  | 1201 - EXTRACCION DE JUGO ( 1201 )
MC-EX01-03-A ESTACION A/M FERTRON BK-300 | 102-0012 | MC-EX01-03-A ESTACION A/M FERTRON BK-300 | FERTRON | BK300 |  | Alta | ESTACION A/M | KARLO LUIS OCHOA WASSMER | MS30401 | // NICARAGUA SUGAR ESTATES LIMITED/ INGENIO SAN ANTONIO/ FABRICA DE AZUCAR/ EXTRACCION DE JUGO/ EXTRACCION DE JUGO TA/ MOLINO DE CAÑA DESFIBRADA 3 TA/ MC-EX01-03-A SUBUNIDAD DE INSTRUMENTACION DE CAMPO/ | MC-EX01-03-A / PLAN DE MTTO ESTACION A/M |  | 1201 - EXTRACCION DE JUGO ( 1201 )
MC-EX01-03-A TRANSMISOR FLUJO MAGNETICO YOKOGAWA AXFA14G | 114-0127 | MC-EX01-03-A TRANSMISOR FLUJO MAGNETICO YOKOGAWA AXFA14G | YOKOGAWA | AXFA14G |  | Alta | TRANSMISOR DE FLUJO MAGNETICO | KARLO LUIS OCHOA WASSMER | MS30401 | // NICARAGUA SUGAR ESTATES LIMITED/ INGENIO SAN ANTONIO/ FABRICA DE AZUCAR/ EXTRACCION DE JUGO/ EXTRACCION DE JUGO TA/ MOLINO DE CAÑA DESFIBRADA 3 TA/ MC-EX01-03-A SUBUNIDAD DE INSTRUMENTACION DE CAMPO/ | MC-EX01-03-A / PLAN DE MTTO TRANSMISOR FLUJO MAGNETICO YOKOGAWA AXFA14G | MOLINO 3 TA | 1201 - EXTRACCION DE JUGO ( 1201 )
MC-EX01-03-A TRANSMISOR PRESION DIFERENCIAL YOKOGAWA EJA110A | 117-0034 | MC-EX01-03-A TRANSMISOR PRESION DIFERENCIAL YOKOGAWA EJA110A | YOKOGAWA | EJA110A |  | Alta | TRANSMISOR DE PRESION DIFERENCIAL | KARLO LUIS OCHOA WASSMER | MS30401 | // NICARAGUA SUGAR ESTATES LIMITED/ INGENIO SAN ANTONIO/ FABRICA DE AZUCAR/ EXTRACCION DE JUGO/ EXTRACCION DE JUGO TA/ MOLINO DE CAÑA DESFIBRADA 3 TA/ MC-EX01-03-A SUBUNIDAD DE INSTRUMENTACION DE CAMPO/ | MC-EX01-03-A / PLAN DE MTTO TRANSMISOR PRESION DIFERENCIAL YOKOGAWA EJA110A | MOLINO SECADOR TA | 1201 - EXTRACCION DE JUGO ( 1201 )
MC-EX01-03-A TRANSMISOR PRESION MANOMETRICA ENDRESS+HAUSER PMP51 | 118-0054 | MC-EX01-03-A TRANSMISOR PRESION MANOMETRICA ENDRESS+HAUSER PMP51 | ENDRESS+HAUSER | PMP51 | J8069901129 | Alta | TRANSMISOR DE PRESION MANOMETRICA | KARLO LUIS OCHOA WASSMER | MS30401 | // NICARAGUA SUGAR ESTATES LIMITED/ INGENIO SAN ANTONIO/ FABRICA DE AZUCAR/ EXTRACCION DE JUGO/ EXTRACCION DE JUGO TA/ MOLINO DE CAÑA DESFIBRADA 3 TA/ MC-EX01-03-A SUBUNIDAD DE INSTRUMENTACION DE CAMPO/ |  | MOLINO SECADOR TA | 1201 - EXTRACCION DE JUGO ( 1201 )
MC-EX01-03-A VALVULA ELECTRICA ON/OFF | 153-0002 | MC-EX01-03-A VALVULA ELECTRICA ON/OFF |  |  |  | Alta | VALVULA ELECTRICA | KARLO LUIS OCHOA WASSMER | MS30401 | // NICARAGUA SUGAR ESTATES LIMITED/ INGENIO SAN ANTONIO/ FABRICA DE AZUCAR/ EXTRACCION DE JUGO/ EXTRACCION DE JUGO TA/ MOLINO DE CAÑA DESFIBRADA 3 TA/ MC-EX01-03-A SUBUNIDAD DE INSTRUMENTACION DE CAMPO/ | MC-EX01-03-A / PLAN DE MTTO VALVULA ELECTRICA ON/OFF | MOLINO SECADOR TA | 1201 - EXTRACCION DE JUGO ( 1201 )
TQ-EX01-03-A SENSOR NIVEL ENDRESS+HAUSER FTL31 | 108-0002 | TQ-EX01-03-A SENSOR NIVEL ENDRESS+HAUSER FTL31 | ENDRESS+HAUSER | LIQUIPHANT FTL31 |  | Alta | SENSOR DE NIVEL | KARLO LUIS OCHOA WASSMER | TK30401 | // NICARAGUA SUGAR ESTATES LIMITED/ INGENIO SAN ANTONIO/ FABRICA DE AZUCAR/ EXTRACCION DE JUGO/ EXTRACCION DE JUGO TA/ TANQUE DE JUGO ULTIMA EXTRACCION TA/ TQ-EX01-03-A SUBUNIDAD DE INSTRUMENTACION DE CAMPO/ | TQ-EX01-03-A / PLAN DE MTTO SENSOR NIVEL |  | 1201 - EXTRACCION DE JUGO ( 1201 )
TQ-EX01-02-A TRANSMISOR RADAR VEGA VEGAPULS 67 | 119-0006 | TQ-EX01-02-A TRANSMISOR RADAR VEGA VEGAPULS 67 | VEGA | VEGAPULS67 |  | Media | TRANSMISOR RADAR | KARLO LUIS OCHOA WASSMER | TK30201 | // NICARAGUA SUGAR ESTATES LIMITED/ INGENIO SAN ANTONIO/ FABRICA DE AZUCAR/ EXTRACCION DE JUGO/ EXTRACCION DE JUGO TA/ TANQUE JUGO FILTRADO TA/ TQ-EX01-02-A SUBUNIDAD DE INSTRUMENTACION DE CAMPO/ | TQ-EX01-02-A / PLAN DE MTTO TRANSMISOR DE RADAR | SISTEMA JUGO FILTRADO TA | 1201 - EXTRACCION DE JUGO ( 1201 )
TQ-EX01-01-A SENSOR NIVEL ENDRESS+HAUSER FTL31 | 108-0001 | TQ-EX01-01-A SENSOR NIVEL ENDRESS+HAUSER FTL31 | ENDRESS+HAUSER | LIQUIPHANT FTL31 | M323B101165 | Media | SENSOR DE NIVEL | KARLO LUIS OCHOA WASSMER | TK30001 | // NICARAGUA SUGAR ESTATES LIMITED/ INGENIO SAN ANTONIO/ FABRICA DE AZUCAR/ EXTRACCION DE JUGO/ EXTRACCION DE JUGO TA/ TANQUE JUGO PRIMARIO TA/ TQ-EX01-01-A SUBUNIDAD DE INSTRUMENTACION DE CAMPO/ | TQ-EX01-01-A / PLAN DE MTTO SENSOR NIVEL |  | 1201 - EXTRACCION DE JUGO ( 1201 )
TR-EX01-06-A TRANSMISOR NIR MOISTECH 3000 | 115-0002 | TR-EX01-06-A TRANSMISOR NIR MOISTECH 3000 | MOISTECH CORP | 3000 | 0719H2638 | Alta | TRANSMISOR NIR | KARLO LUIS OCHOA WASSMER | CB912A9 | // NICARAGUA SUGAR ESTATES LIMITED/ INGENIO SAN ANTONIO/ FABRICA DE AZUCAR/ EXTRACCION DE JUGO/ EXTRACCION DE JUGO TA/ TRANSPORTADOR DE CAÑA DESFIBRADA 6 TA (912A)/ TR-EX01-06-A SUBUNIDAD DE INSTRUMENTACION DE CAMPO/ | TR-EX01-06-A / PLAN DE MTTO TRANSMISOR NIR | TRANSPORTADOR 912A | 1201 - EXTRACCION DE JUGO ( 1201 )
TR-EX01-06-A TRANSMISOR NIR MOISTECH 3000 | 115-0001 | TR-EX01-06-A TRANSMISOR NIR MOISTECH 3000 | MOISTECH CORP | 3000 | 0121J3010 | Alta | TRANSMISOR NIR | KARLO LUIS OCHOA WASSMER | CB912A9 | // NICARAGUA SUGAR ESTATES LIMITED/ INGENIO SAN ANTONIO/ FABRICA DE AZUCAR/ EXTRACCION DE JUGO/ EXTRACCION DE JUGO TA/ TRANSPORTADOR DE CAÑA DESFIBRADA 6 TA (912A)/ TR-EX01-06-A SUBUNIDAD DE INSTRUMENTACION DE CAMPO/ | TR-EX01-06-A / PLAN DE MTTO TRANSMISOR NIR | TRANSPORTADOR 912A | 1201 - EXTRACCION DE JUGO ( 1201 )
TB-EX01-05-A VALVULA ON/OFF BRAY 940 | 122-0015 | TB-EX01-05-A VALVULA ON/OFF BRAY 940 | BRAY | 940 |  | Alta | VALVULA ON/OFF | KARLO LUIS OCHOA WASSMER | PS505S1 | // NICARAGUA SUGAR ESTATES LIMITED/ INGENIO SAN ANTONIO/ FABRICA DE AZUCAR/ EXTRACCION DE JUGO/ EXTRACCION DE JUGO TA/ TUBERIA A DE JUGO SECUNDARIO TA (TRASIEGO DIFUSOR)/ TB-EX01-05-A SUBUNIDAD DE INSTRUMENTACION DE CAMPO/ | TB-EX01-05-A / PLAN DE MTTO VALVULA ON/OFF | SISTEMA JUGO SECUNDARIO TA | 1201 - EXTRACCION DE JUGO ( 1201 )
TB-EX01-05-B VALVULA ON/OFF BRAY 940 | 122-0016 | TB-EX01-05-B VALVULA ON/OFF BRAY 940 | BRAY | 940 |  | Alta | VALVULA ON/OFF | KARLO LUIS OCHOA WASSMER | PS505S1 | // NICARAGUA SUGAR ESTATES LIMITED/ INGENIO SAN ANTONIO/ FABRICA DE AZUCAR/ EXTRACCION DE JUGO/ EXTRACCION DE JUGO TA/ TUBERIA B DE JUGO SECUNDARIO TA (TRASIEGO DIFUSOR)/ TB-EX01-05-B SUBUNIDAD DE INSTRUMENTACION DE CAMPO/ | TB-EX01-05-B / PLAN DE MTTO VALVULA ON/OFF | SISTEMA JUGO SECUNDARIO TA | 1201 - EXTRACCION DE JUGO ( 1201 )
TB-EX01-06-A VALVULA CONTROL BRAY 92-1600-11300-532 | 121-0050 | TB-EX01-06-A VALVULA CONTROL BRAY 92-1600-11300-532 | BRAY | 92-1600-11300-532 |  | Alta | VALVULA DE CONTROL | KARLO LUIS OCHOA WASSMER | PS508S1 | // NICARAGUA SUGAR ESTATES LIMITED/ INGENIO SAN ANTONIO/ FABRICA DE AZUCAR/ EXTRACCION DE JUGO/ EXTRACCION DE JUGO TA/ TUBERIA DE JUGO ESCALDADO, RESERVA Y RECIRCULACION DIFUSOR/ TB-EX01-06-A SUBUNIDAD DE INSTRUMENTACION DE CAMPO/ | TB-EX01-06-A / PLAN DE MTTO VALVULA DE CONTROL | DIFUSOR | 1201 - EXTRACCION DE JUGO ( 1201 )
TB-EX01-06-A VALVULA CONTROL BRAY 92-1600-11300-532 | 121-0049 | TB-EX01-06-A VALVULA CONTROL BRAY 92-1600-11300-532 | BRAY | 92-1600-11300-532 |  | Alta | VALVULA DE CONTROL | KARLO LUIS OCHOA WASSMER | PS508S1 | // NICARAGUA SUGAR ESTATES LIMITED/ INGENIO SAN ANTONIO/ FABRICA DE AZUCAR/ EXTRACCION DE JUGO/ EXTRACCION DE JUGO TA/ TUBERIA DE JUGO ESCALDADO, RESERVA Y RECIRCULACION DIFUSOR/ TB-EX01-06-A SUBUNIDAD DE INSTRUMENTACION DE CAMPO/ | TB-EX01-06-A / PLAN DE MTTO VALVULA DE CONTROL | DIFUSOR | 1201 - EXTRACCION DE JUGO ( 1201 )
TB-EX01-06-A VALVULA CONTROL BRAY 92-1600-11300-532 | 121-0048 | TB-EX01-06-A VALVULA CONTROL BRAY 92-1600-11300-532 | BRAY | 92-1600-11300-532 |  | Alta | VALVULA DE CONTROL | KARLO LUIS OCHOA WASSMER | PS508S1 | // NICARAGUA SUGAR ESTATES LIMITED/ INGENIO SAN ANTONIO/ FABRICA DE AZUCAR/ EXTRACCION DE JUGO/ EXTRACCION DE JUGO TA/ TUBERIA DE JUGO ESCALDADO, RESERVA Y RECIRCULACION DIFUSOR/ TB-EX01-06-A SUBUNIDAD DE INSTRUMENTACION DE CAMPO/ | TB-EX01-06-A / PLAN DE MTTO VALVULA DE CONTROL | DIFUSOR | 1201 - EXTRACCION DE JUGO ( 1201 )
TB-EX01-06-A VALVULA CONTROL BRAY 92-1600-11300-532 | 121-0047 | TB-EX01-06-A VALVULA CONTROL BRAY 92-1600-11300-532 | BRAY | 92-1600-11300-532 |  | Alta | VALVULA DE CONTROL | KARLO LUIS OCHOA WASSMER | PS508S1 | // NICARAGUA SUGAR ESTATES LIMITED/ INGENIO SAN ANTONIO/ FABRICA DE AZUCAR/ EXTRACCION DE JUGO/ EXTRACCION DE JUGO TA/ TUBERIA DE JUGO ESCALDADO, RESERVA Y RECIRCULACION DIFUSOR/ TB-EX01-06-A SUBUNIDAD DE INSTRUMENTACION DE CAMPO/ | TB-EX01-06-A / PLAN DE MTTO VALVULA DE CONTROL | DIFUSOR | 1201 - EXTRACCION DE JUGO ( 1201 )
TB-EX01-02-A TRANSMISOR FLUJO MAGNETICO YOKOGAWA AXFA14G | 114-0007 | TB-EX01-02-A TRANSMISOR FLUJO MAGNETICO YOKOGAWA AXFA14G | YOKOGAWA | AXFA14G | S5M604937 224 | Media | TRANSMISOR DE FLUJO MAGNETICO | KARLO LUIS OCHOA WASSMER | PS304S1 | // NICARAGUA SUGAR ESTATES LIMITED/ INGENIO SAN ANTONIO/ FABRICA DE AZUCAR/ EXTRACCION DE JUGO/ EXTRACCION DE JUGO TA/ TUBERIA DE JUGO FILTRADO TA/ TB-EX01-02-A SUBUNIDAD DE INSTRUMENTACION DE CAMPO/ | TB-EX01-02-A / PLAN DE MTTO TRANSMISOR FLUJO MAGNETICO | SISTEMA JUGO FILTRADO TA | 1201 - EXTRACCION DE JUGO ( 1201 )
TB-EX01-02-A VALVULA ON/OFF BRAY 940 | 122-0013 | TB-EX01-02-A VALVULA ON/OFF BRAY 940 | BRAY | 940 |  | Media | VALVULA ON/OFF | KARLO LUIS OCHOA WASSMER | PS304S1 | // NICARAGUA SUGAR ESTATES LIMITED/ INGENIO SAN ANTONIO/ FABRICA DE AZUCAR/ EXTRACCION DE JUGO/ EXTRACCION DE JUGO TA/ TUBERIA DE JUGO FILTRADO TA/ TB-EX01-02-A SUBUNIDAD DE INSTRUMENTACION DE CAMPO/ | TB-EX01-02-A / PLAN DE MTTO VALVULA ON/OFF | SISTEMA JUGO FILTRADO TA | 1201 - EXTRACCION DE JUGO ( 1201 )
TB-EX01-02-A VALVULA ON/OFF BRAY 940 | 122-0012 | TB-EX01-02-A VALVULA ON/OFF BRAY 940 | BRAY | 940 |  | Media | VALVULA ON/OFF | KARLO LUIS OCHOA WASSMER | PS304S1 | // NICARAGUA SUGAR ESTATES LIMITED/ INGENIO SAN ANTONIO/ FABRICA DE AZUCAR/ EXTRACCION DE JUGO/ EXTRACCION DE JUGO TA/ TUBERIA DE JUGO FILTRADO TA/ TB-EX01-02-A SUBUNIDAD DE INSTRUMENTACION DE CAMPO/ | TB-EX01-02-A / PLAN DE MTTO VALVULA ON/OFF | SISTEMA JUGO FILTRADO TA | 1201 - EXTRACCION DE JUGO ( 1201 )
TB-EX01-07-A TRANSMISOR FLUJO MAGNETICO YOKOGAWA AXFA14G | 114-0013 | TB-EX01-07-A TRANSMISOR FLUJO MAGNETICO YOKOGAWA AXFA14G | YOKOGAWA | AXFA14G | S5M604951 224 | Media | TRANSMISOR DE FLUJO MAGNETICO | KARLO LUIS OCHOA WASSMER | PS516S1 | // NICARAGUA SUGAR ESTATES LIMITED/ INGENIO SAN ANTONIO/ FABRICA DE AZUCAR/ EXTRACCION DE JUGO/ EXTRACCION DE JUGO TA/ TUBERIA DE JUGO MACERACION 1 DIFUSOR/ TB-EX01-07-A SUBUNIDAD DE INSTRUMENTACION DE CAMPO/ | TB-EX01-07-A / PLAN DE MTTO TRANSMISOR FLUJO MAGNETICO | SISTEMA MACERACION DIFUSOR | 1201 - EXTRACCION DE JUGO ( 1201 )
TB-EX01-07-A TRANSMISOR TEMPERATURA PHOENIX CONTACT MACX MCR-SL-RPSSI-2I | 113-0044 | TB-EX01-07-A TRANSMISOR TEMPERATURA PHOENIX CONTACT MACX MCR-SL-RPSSI-2I | PHOENIX CONTACT | MACX MCR-SL-RPSSI-2I |  | Media | TRANSMISOR DE TEMPERATURA | KARLO LUIS OCHOA WASSMER | PS516S1 | // NICARAGUA SUGAR ESTATES LIMITED/ INGENIO SAN ANTONIO/ FABRICA DE AZUCAR/ EXTRACCION DE JUGO/ EXTRACCION DE JUGO TA/ TUBERIA DE JUGO MACERACION 1 DIFUSOR/ TB-EX01-07-A SUBUNIDAD DE INSTRUMENTACION DE CAMPO/ | TB-EX01-07-A / PLAN DE MTTO TRANSMISOR TEMPERATURA | SISTEMA MACERACION DIFUSOR | 1201 - EXTRACCION DE JUGO ( 1201 )
TB-EX01-08-A TRANSMISOR FLUJO MAGNETICO YOKOGAWA AXFA14G | 114-0012 | TB-EX01-08-A TRANSMISOR FLUJO MAGNETICO YOKOGAWA AXFA14G | YOKOGAWA | AXFA14G | S5M604939 224 | Media | TRANSMISOR DE FLUJO MAGNETICO | KARLO LUIS OCHOA WASSMER | PS516S2 | // NICARAGUA SUGAR ESTATES LIMITED/ INGENIO SAN ANTONIO/ FABRICA DE AZUCAR/ EXTRACCION DE JUGO/ EXTRACCION DE JUGO TA/ TUBERIA DE JUGO MACERACION 2 DIFUSOR/ TB-EX01-08-A SUBUNIDAD DE INSTRUMENTACION DE CAMPO/ | TB-EX01-08-A / PLAN DE MTTO TRANSMISOR FLUJO MAGNETICO | SISTEMA MACERACION DIFUSOR | 1201 - EXTRACCION DE JUGO ( 1201 )
TB-EX01-08-A TRANSMISOR TEMPERATURA PHOENIX CONTACT MACX MCR-SL-RPSSI-2I | 113-0043 | TB-EX01-08-A TRANSMISOR TEMPERATURA PHOENIX CONTACT MACX MCR-SL-RPSSI-2I | PHOENIX CONTACT | MACX MCR-SL-RPSSI-2I |  | Media | TRANSMISOR DE TEMPERATURA | KARLO LUIS OCHOA WASSMER | PS516S2 | // NICARAGUA SUGAR ESTATES LIMITED/ INGENIO SAN ANTONIO/ FABRICA DE AZUCAR/ EXTRACCION DE JUGO/ EXTRACCION DE JUGO TA/ TUBERIA DE JUGO MACERACION 2 DIFUSOR/ TB-EX01-08-A SUBUNIDAD DE INSTRUMENTACION DE CAMPO/ | TB-EX01-08-A / PLAN DE MTTO TRANSMISOR TEMPERATURA | SISTEMA MACERACION DIFUSOR | 1201 - EXTRACCION DE JUGO ( 1201 )
TB-EX01-09-A TRANSMISOR FLUJO MAGNETICO YOKOGAWA AXFA14G | 114-0011 | TB-EX01-09-A TRANSMISOR FLUJO MAGNETICO YOKOGAWA AXFA14G | YOKOGAWA | AXFA14G | S5M604954 224 | Media | TRANSMISOR DE FLUJO MAGNETICO | KARLO LUIS OCHOA WASSMER | PS516S3 | // NICARAGUA SUGAR ESTATES LIMITED/ INGENIO SAN ANTONIO/ FABRICA DE AZUCAR/ EXTRACCION DE JUGO/ EXTRACCION DE JUGO TA/ TUBERIA DE JUGO MACERACION 3 DIFUSOR/ TB-EX01-09-A SUBUNIDAD DE INSTRUMENTACION DE CAMPO/ | TB-EX01-09-A / PLAN DE MTTO TRANSMISOR FLUJO MAGNETICO | SISTEMA MACERACION DIFUSOR | 1201 - EXTRACCION DE JUGO ( 1201 )
TB-EX01-09-A TRANSMISOR TEMPERATURA PHOENIX CONTACT MACX MCR-SL-RPSSI-2I | 113-0042 | TB-EX01-09-A TRANSMISOR TEMPERATURA PHOENIX CONTACT MACX MCR-SL-RPSSI-2I | PHOENIX CONTACT | MACX MCR-SL-RPSSI-2I |  | Media | TRANSMISOR DE TEMPERATURA | KARLO LUIS OCHOA WASSMER | PS516S3 | // NICARAGUA SUGAR ESTATES LIMITED/ INGENIO SAN ANTONIO/ FABRICA DE AZUCAR/ EXTRACCION DE JUGO/ EXTRACCION DE JUGO TA/ TUBERIA DE JUGO MACERACION 3 DIFUSOR/ TB-EX01-09-A SUBUNIDAD DE INSTRUMENTACION DE CAMPO/ | TB-EX01-09-A / PLAN DE MTTO TRANSMISOR TEMPERATURA | SISTEMA MACERACION DIFUSOR | 1201 - EXTRACCION DE JUGO ( 1201 )
TB-EX01-10-A TRANSMISOR FLUJO MAGNETICO YOKOGAWA AXFA14G | 114-0010 | TB-EX01-10-A TRANSMISOR FLUJO MAGNETICO YOKOGAWA AXFA14G | YOKOGAWA | AXFA14G | S5M604951 224 | Media | TRANSMISOR DE FLUJO MAGNETICO | KARLO LUIS OCHOA WASSMER | PS516S4 | // NICARAGUA SUGAR ESTATES LIMITED/ INGENIO SAN ANTONIO/ FABRICA DE AZUCAR/ EXTRACCION DE JUGO/ EXTRACCION DE JUGO TA/ TUBERIA DE JUGO MACERACION 4 DIFUSOR/ TB-EX01-10-A SUBUNIDAD DE INSTRUMENTACION DE CAMPO/ | TB-EX01-10-A / PLAN DE MTTO TRANSMISOR FLUJO MAGNETICO | SISTEMA MACERACION DIFUSOR | 1201 - EXTRACCION DE JUGO ( 1201 )
TB-EX01-10-A TRANSMISOR TEMPERATURA PHOENIX CONTACT MACX MCR-SL-RPSSI-2I | 113-0041 | TB-EX01-10-A TRANSMISOR TEMPERATURA PHOENIX CONTACT MACX MCR-SL-RPSSI-2I | PHOENIX CONTACT | MACX MCR-SL-RPSSI-2I |  | Media | TRANSMISOR DE TEMPERATURA | KARLO LUIS OCHOA WASSMER | PS516S4 | // NICARAGUA SUGAR ESTATES LIMITED/ INGENIO SAN ANTONIO/ FABRICA DE AZUCAR/ EXTRACCION DE JUGO/ EXTRACCION DE JUGO TA/ TUBERIA DE JUGO MACERACION 4 DIFUSOR/ TB-EX01-10-A SUBUNIDAD DE INSTRUMENTACION DE CAMPO/ | TB-EX01-10-A / PLAN DE MTTO TRANSMISOR TEMPERATURA | SISTEMA MACERACION DIFUSOR | 1201 - EXTRACCION DE JUGO ( 1201 )
TB-EX01-01-A VALVULA ON/OFF KEYSTONE 97 | 122-0020 | TB-EX01-01-A VALVULA ON/OFF KEYSTONE 97 | KEYSTON 97 | 97 |  | Media | VALVULA ON/OFF | KARLO LUIS OCHOA WASSMER | PS300S1 | // NICARAGUA SUGAR ESTATES LIMITED/ INGENIO SAN ANTONIO/ FABRICA DE AZUCAR/ EXTRACCION DE JUGO/ EXTRACCION DE JUGO TA/ TUBERIA DE JUGO PRIMARIO TA/ TB-EX01-01-A SUBUNIDAD DE INSTRUMENTACION DE CAMPO/ | TB-EX01-01-A / PLAN DE MTTO VALVULA ON/OFF | SISTEMA JUGO PRIMARIO TA | 1201 - EXTRACCION DE JUGO ( 1201 )
TB-EX01-03-A TRANSMISOR FLUJO MAGNETICO YOKOGAWA AXFA14G | 114-0009 | TB-EX01-03-A TRANSMISOR FLUJO MAGNETICO YOKOGAWA AXFA14G | YOKOGAWA | AXFA14G | S5K502140 017 | Alta | TRANSMISOR DE FLUJO MAGNETICO | KARLO LUIS OCHOA WASSMER | PS315S1 | // NICARAGUA SUGAR ESTATES LIMITED/ INGENIO SAN ANTONIO/ FABRICA DE AZUCAR/ EXTRACCION DE JUGO/ EXTRACCION DE JUGO TA/ TUBERIA DE JUGO ULTIMA EXTRACCION TA/ TB-EX01-03-A SUBUNIDAD DE INSTRUMENTACION DE CAMPO/ | TB-EX01-03-A / PLAN DE MTTO TRANSMISOR FLUJO MAGNETICO | SISTEMA JUGO ULTIMA EXTRACCION TA | 1201 - EXTRACCION DE JUGO ( 1201 )
TB-EX01-03-A VALVULA ON/OFF BRAY 940 | 122-0323 | TB-EX01-03-A VALVULA ON/OFF BRAY 940 | BRAY | 940 |  | Alta | VALVULA ON/OFF | KARLO LUIS OCHOA WASSMER | PS315S1 | // NICARAGUA SUGAR ESTATES LIMITED/ INGENIO SAN ANTONIO/ FABRICA DE AZUCAR/ EXTRACCION DE JUGO/ EXTRACCION DE JUGO TA/ TUBERIA DE JUGO ULTIMA EXTRACCION TA/ TB-EX01-03-A SUBUNIDAD DE INSTRUMENTACION DE CAMPO/ | TB-EX01-03-A / PLAN DE MTTO VALVULA ON/OFF BRAY 940 | SISTEMA JUGO ULTIMA EXTRACCION TA | 1201 - EXTRACCION DE JUGO ( 1201 )
TB-EX01-03-A VALVULA ON/OFF BRAY 940 | 122-0014 | TB-EX01-03-A VALVULA ON/OFF BRAY 940 | BRAY | 940 |  | Alta | VALVULA ON/OFF | KARLO LUIS OCHOA WASSMER | PS315S1 | // NICARAGUA SUGAR ESTATES LIMITED/ INGENIO SAN ANTONIO/ FABRICA DE AZUCAR/ EXTRACCION DE JUGO/ EXTRACCION DE JUGO TA/ TUBERIA DE JUGO ULTIMA EXTRACCION TA/ TB-EX01-03-A SUBUNIDAD DE INSTRUMENTACION DE CAMPO/ | TB-EX01-03-A / PLAN DE MTTO VALVULA ON/OFF BRAY 940 | SISTEMA JUGO ULTIMA EXTRACCION TA | 1201 - EXTRACCION DE JUGO ( 1201 )
TB-EX01-03-A VALVULA ON/OFF KEYSTONE 97 | 122-0025 | TB-EX01-03-A VALVULA ON/OFF KEYSTONE 97 | KEYSTON 97 | 97 |  | Alta | VALVULA ON/OFF | KARLO LUIS OCHOA WASSMER | PS315S1 | // NICARAGUA SUGAR ESTATES LIMITED/ INGENIO SAN ANTONIO/ FABRICA DE AZUCAR/ EXTRACCION DE JUGO/ EXTRACCION DE JUGO TA/ TUBERIA DE JUGO ULTIMA EXTRACCION TA/ TB-EX01-03-A SUBUNIDAD DE INSTRUMENTACION DE CAMPO/ | TB-EX01-03-A / PLAN DE MTTO VALVULA ON/OFF | SISTEMA JUGO ULTIMA EXTRACCION TA | 1201 - EXTRACCION DE JUGO ( 1201 )
TB-EX01-03-A VALVULA ON/OFF KEYSTONE 97 | 122-0024 | TB-EX01-03-A VALVULA ON/OFF KEYSTONE 97 | KEYSTON 97 | 97 |  | Alta | VALVULA ON/OFF | KARLO LUIS OCHOA WASSMER | PS315S1 | // NICARAGUA SUGAR ESTATES LIMITED/ INGENIO SAN ANTONIO/ FABRICA DE AZUCAR/ EXTRACCION DE JUGO/ EXTRACCION DE JUGO TA/ TUBERIA DE JUGO ULTIMA EXTRACCION TA/ TB-EX01-03-A SUBUNIDAD DE INSTRUMENTACION DE CAMPO/ | TB-EX01-03-A / PLAN DE MTTO VALVULA ON/OFF | SISTEMA JUGO ULTIMA EXTRACCION TA | 1201 - EXTRACCION DE JUGO ( 1201 )
TB-EX01-03-A VALVULA ON/OFF KEYSTONE 97 | 122-0023 | TB-EX01-03-A VALVULA ON/OFF KEYSTONE 97 | KEYSTON 97 | 97 |  | Alta | VALVULA ON/OFF | KARLO LUIS OCHOA WASSMER | PS315S1 | // NICARAGUA SUGAR ESTATES LIMITED/ INGENIO SAN ANTONIO/ FABRICA DE AZUCAR/ EXTRACCION DE JUGO/ EXTRACCION DE JUGO TA/ TUBERIA DE JUGO ULTIMA EXTRACCION TA/ TB-EX01-03-A SUBUNIDAD DE INSTRUMENTACION DE CAMPO/ | TB-EX01-03-A / PLAN DE MTTO VALVULA ON/OFF KEYTONE 97 | SISTEMA JUGO ULTIMA EXTRACCION TA | 1201 - EXTRACCION DE JUGO ( 1201 )
UB-EX02-06-A ESTACION A/M FERTRON BK-300 | 102-0032 | UB-EX02-06-A ESTACION A/M FERTRON BK-300 | FERTRON | BK300 |  | Media | ESTACION A/M | KARLO LUIS OCHOA WASSMER | PS404S1 | // NICARAGUA SUGAR ESTATES LIMITED/ INGENIO SAN ANTONIO/ FABRICA DE AZUCAR/ EXTRACCION DE JUGO/ EXTRACCION DE JUGO TB/ BOMBA A DE JUGO ULTIMA EXTRACCION TB/ UB-EX02-06-A SUBUNIDAD DE INSTRUMENTACION DE CAMPO/ | UB-EX02-06-A / PLAN DE MTTO ESTACION A/M |  | 1201 - EXTRACCION DE JUGO ( 1201 )
UB-EX02-06-B ESTACION A/M FERTRON BK-300 | 102-0033 | UB-EX02-06-B ESTACION A/M FERTRON BK-300 | FERTRON | BK300 |  | Media | ESTACION A/M | KARLO LUIS OCHOA WASSMER | PS404S2 | // NICARAGUA SUGAR ESTATES LIMITED/ INGENIO SAN ANTONIO/ FABRICA DE AZUCAR/ EXTRACCION DE JUGO/ EXTRACCION DE JUGO TB/ BOMBA B DE JUGO ULTIMA EXTRACCION TB/ UB-EX02-06-B SUBUNIDAD DE INSTRUMENTACION DE CAMPO/ | UB-EX02-06-B / PLAN DE MTTO ESTACION A/M |  | 1201 - EXTRACCION DE JUGO ( 1201 )
UB-EX02-06-B VALVULA ON/OFF ELITE VALVE E5400 UNIDIRECTIONAL | 122-0330 | UB-EX02-06-B VALVULA ON/OFF ELITE VALVE E5400 UNIDIRECTIONAL | ELITE VALVE | E5400 UNIDIRECTIONAL | 2405-01-1219-06-20 | Media | VALVULA ON/OFF | KARLO LUIS OCHOA WASSMER | PS404S2 | // NICARAGUA SUGAR ESTATES LIMITED/ INGENIO SAN ANTONIO/ FABRICA DE AZUCAR/ EXTRACCION DE JUGO/ EXTRACCION DE JUGO TB/ BOMBA B DE JUGO ULTIMA EXTRACCION TB/ UB-EX02-06-B SUBUNIDAD DE INSTRUMENTACION DE CAMPO/ | UB-EX02-06-B / PLAN DE MTTO VALVULA ON/ELITE VALVE E5400 |  | 1210 - CENTRIFUGACION ( 1210 )
UB-EX02-03-A ESTACION A/M FERTRON BK-300 | 102-0029 | UB-EX02-03-A ESTACION A/M FERTRON BK-300 | FERTRON | BK300 |  | Media | ESTACION A/M | KARLO LUIS OCHOA WASSMER | PS402S1 | // NICARAGUA SUGAR ESTATES LIMITED/ INGENIO SAN ANTONIO/ FABRICA DE AZUCAR/ EXTRACCION DE JUGO/ EXTRACCION DE JUGO TB/ BOMBA DE JUGO MACERACION MOLINO 2 TB/ UB-EX02-03-A SUBUNIDAD DE INSTRUMENTACION DE CAMPO/ | UB-EX02-03-A / PLAN DE MTTO ESTACION A/M |  | 1201 - EXTRACCION DE JUGO ( 1201 )
UB-EX02-04-A ESTACION A/M FERTRON BK-300 | 102-0030 | UB-EX02-04-A ESTACION A/M FERTRON BK-300 | FERTRON | BK300 |  | Media | ESTACION A/M | KARLO LUIS OCHOA WASSMER | PS402S2 | // NICARAGUA SUGAR ESTATES LIMITED/ INGENIO SAN ANTONIO/ FABRICA DE AZUCAR/ EXTRACCION DE JUGO/ EXTRACCION DE JUGO TB/ BOMBA DE JUGO MACERACION MOLINO 3 TB/ UB-EX02-04-A SUBUNIDAD DE INSTRUMENTACION DE CAMPO/ | UB-EX02-04-A / PLAN DE MTTO ESTACION A/M |  | 1201 - EXTRACCION DE JUGO ( 1201 )
UB-EX02-05-A ESTACION A/M FERTRON BK-300 | 102-0031 | UB-EX02-05-A ESTACION A/M FERTRON BK-300 | FERTRON | BK300 |  | Media | ESTACION A/M | KARLO LUIS OCHOA WASSMER | PS402S3 | // NICARAGUA SUGAR ESTATES LIMITED/ INGENIO SAN ANTONIO/ FABRICA DE AZUCAR/ EXTRACCION DE JUGO/ EXTRACCION DE JUGO TB/ BOMBA DE JUGO MACERACION MOLINO 4 TB/ UB-EX02-05-A SUBUNIDAD DE INSTRUMENTACION DE CAMPO/ | UB-EX02-05-A / PLAN DE MTTO ESTACION A/M |  | 1201 - EXTRACCION DE JUGO ( 1201 )
UB-EX02-01-A ESTACION A/M FERTRON BK-300 | 102-0027 | UB-EX02-01-A ESTACION A/M FERTRON BK-300 | FERTRON | BK300 |  | Media | ESTACION A/M | KARLO LUIS OCHOA WASSMER | PS400S1 | // NICARAGUA SUGAR ESTATES LIMITED/ INGENIO SAN ANTONIO/ FABRICA DE AZUCAR/ EXTRACCION DE JUGO/ EXTRACCION DE JUGO TB/ BOMBA DE JUGO PRIMARIO TB/ UB-EX02-01-A SUBUNIDAD DE INSTRUMENTACION DE CAMPO/ | UB-EX02-01-A / PLAN DE MTTO ESTACION A/M |  | 1201 - EXTRACCION DE JUGO ( 1201 )
UB-EX02-02-A ESTACION A/M FERTRON BK-300 | 102-0028 | UB-EX02-02-A ESTACION A/M FERTRON BK-300 | FERTRON | BK300 |  | Media | ESTACION A/M | KARLO LUIS OCHOA WASSMER | PS400S2 | // NICARAGUA SUGAR ESTATES LIMITED/ INGENIO SAN ANTONIO/ FABRICA DE AZUCAR/ EXTRACCION DE JUGO/ EXTRACCION DE JUGO TB/ BOMBA DE JUGO SECUNDARIO TB/ UB-EX02-02-A SUBUNIDAD DE INSTRUMENTACION DE CAMPO/ | UB-EX02-02-A / PLAN DE MTTO ESTACION A/M |  | 1201 - EXTRACCION DE JUGO ( 1201 )
FI-EX02-01-A TRANSMISOR FLUJO MAGNETICO YOKOGAWA AXFA14G | 114-0019 | FI-EX02-01-A TRANSMISOR FLUJO MAGNETICO YOKOGAWA AXFA14G | YOKOGAWA | AXFA14G | S5M604947 224 | Media | TRANSMISOR DE FLUJO MAGNETICO | KARLO LUIS OCHOA WASSMER | FI40001 | // NICARAGUA SUGAR ESTATES LIMITED/ INGENIO SAN ANTONIO/ FABRICA DE AZUCAR/ EXTRACCION DE JUGO/ EXTRACCION DE JUGO TB/ FILTRO DE JUGO PRIMARIO TB/ FI-EX02-01-A SUBUNIDAD DE INSTRUMENTACION DE CAMPO/ | FI-EX02-01-A / PLAN DE MTTO TRANSMISOR FLUJO MAGNETICO | FILTRO PRIMARIO | 1201 - EXTRACCION DE JUGO ( 1201 )
FI-EX02-01-A VALVULA ON/OFF OHIO VALVE 0V-063 | 122-0031 | FI-EX02-01-A VALVULA ON/OFF OHIO VALVE 0V-063 | OHIO VALVE | 0V-063 | 211-110117-035 | Media | VALVULA ON/OFF | KARLO LUIS OCHOA WASSMER | FI40001 | // NICARAGUA SUGAR ESTATES LIMITED/ INGENIO SAN ANTONIO/ FABRICA DE AZUCAR/ EXTRACCION DE JUGO/ EXTRACCION DE JUGO TB/ FILTRO DE JUGO PRIMARIO TB/ FI-EX02-01-A SUBUNIDAD DE INSTRUMENTACION DE CAMPO/ | FI-EX02-01-A / PLAN DE MTTO VALVULA ON/OFF | FILTRO PRIMARIO | 1201 - EXTRACCION DE JUGO ( 1201 )
FI-EX02-02-A TRANSMISOR FLUJO MAGNETICO YOKOGAWA AXFA14G | 114-0020 | FI-EX02-02-A TRANSMISOR FLUJO MAGNETICO YOKOGAWA AXFA14G | YOKOGAWA | AXFA14G | S5M604961 224 | Media | TRANSMISOR DE FLUJO MAGNETICO | KARLO LUIS OCHOA WASSMER | FI40002 | // NICARAGUA SUGAR ESTATES LIMITED/ INGENIO SAN ANTONIO/ FABRICA DE AZUCAR/ EXTRACCION DE JUGO/ EXTRACCION DE JUGO TB/ FILTRO DE JUGO SECUNDARIO TB/ FI-EX02-02-A SUBUNIDAD DE INSTRUMENTACION DE CAMPO/ | FI-EX02-02-A / PLAN DE MTTO TRANSMISOR FLUJO MAGNETICO | FILTRO SECUNDARIO | 1201 - EXTRACCION DE JUGO ( 1201 )
FI-EX02-02-A VALVULA ON/OFF OHIO VALVE 0V-063 | 122-0032 | FI-EX02-02-A VALVULA ON/OFF OHIO VALVE 0V-063 | OHIO VALVE | 0V-063 | 211-110904-0094 | Media | VALVULA ON/OFF | KARLO LUIS OCHOA WASSMER | FI40002 | // NICARAGUA SUGAR ESTATES LIMITED/ INGENIO SAN ANTONIO/ FABRICA DE AZUCAR/ EXTRACCION DE JUGO/ EXTRACCION DE JUGO TB/ FILTRO DE JUGO SECUNDARIO TB/ FI-EX02-02-A SUBUNIDAD DE INSTRUMENTACION DE CAMPO/ | FI-EX02-02-A / PLAN DE MTTO VALVULA ON/OFF | FILTRO SECUNDARIO | 1201 - EXTRACCION DE JUGO ( 1201 )
AP-EX02-01-A CAJA SUMADORA DLG XS-110 110VAC | 101-0002 | AP-EX02-01-A CAJA SUMADORA DLG XS-110 110VAC | DLG | XS-110 | 410160128 | Media | CAJA SUMADORA | KARLO LUIS OCHOA WASSMER | PF40202 | // NICARAGUA SUGAR ESTATES LIMITED/ INGENIO SAN ANTONIO/ FABRICA DE AZUCAR/ EXTRACCION DE JUGO/ EXTRACCION DE JUGO TB/ MOLINO ALIMENTADOR A PRESION DE CAÑA DESFIBRADA 1 TB/ AP-EX02-01-A SUBUNIDAD DE INSTRUMENTACION DE CAMPO/ | AP-EX02-01-A / PLAN DE MTTO CAJA SUMADORA |  | 1201 - EXTRACCION DE JUGO ( 1201 )
AP-EX02-01-A CONJUNTO SENSORES CAPACITIVOS FERTRON STF2500C | 107-0002 | AP-EX02-01-A CONJUNTO SENSORES CAPACITIVOS FERTRON STF2500C | FERTRON | STF2500C |  | Media | SENSOR CAPACITIVO | KARLO LUIS OCHOA WASSMER | PF40202 | // NICARAGUA SUGAR ESTATES LIMITED/ INGENIO SAN ANTONIO/ FABRICA DE AZUCAR/ EXTRACCION DE JUGO/ EXTRACCION DE JUGO TB/ MOLINO ALIMENTADOR A PRESION DE CAÑA DESFIBRADA 1 TB/ AP-EX02-01-A SUBUNIDAD DE INSTRUMENTACION DE CAMPO/ | AP-EX02-01-A / PLAN DE MTTO CONJUNTO SENSORES CAPACITIVOS |  | 1201 - EXTRACCION DE JUGO ( 1201 )
AP-EX02-01-A MANOMETRO ANALOGICO | 104-0012 | AP-EX02-01-A MANOMETRO ANALOGICO | ASCHCROFT | EN 837-1 |  | Media | MANOMETRO ANALOGICO | KARLO LUIS OCHOA WASSMER | PF40202 | // NICARAGUA SUGAR ESTATES LIMITED/ INGENIO SAN ANTONIO/ FABRICA DE AZUCAR/ EXTRACCION DE JUGO/ EXTRACCION DE JUGO TB/ MOLINO ALIMENTADOR A PRESION DE CAÑA DESFIBRADA 1 TB/ AP-EX02-01-A SUBUNIDAD DE INSTRUMENTACION DE CAMPO/ | AP-EX02-01-A / PLAN DE MTTO MANOMETRO ANALOGICO 0-15 PSI |  | 1201 - EXTRACCION DE JUGO ( 1201 )
MC-EX02-01-A CAJA SUMADORA FERTRON CD-400 24VDC | 101-0005 | MC-EX02-01-A CAJA SUMADORA FERTRON CD-400 24VDC | FERTRON | CD-400 |  | Media | CAJA SUMADORA | KARLO LUIS OCHOA WASSMER | MF40001 | // NICARAGUA SUGAR ESTATES LIMITED/ INGENIO SAN ANTONIO/ FABRICA DE AZUCAR/ EXTRACCION DE JUGO/ EXTRACCION DE JUGO TB/ MOLINO DE CAÑA DESFIBRADA 1 TB/ MC-EX02-01-A SUBUNIDAD DE INSTRUMENTACION DE CAMPO/ | MC-EX02-01-A / PLAN DE MTTO CAJA SUMADORA |  | 1201 - EXTRACCION DE JUGO ( 1201 )
MC-EX02-01-A CONJUNTO ACCIONAMIENTO DE BYPASS IMI NORGREN PRA/802100/M/500 | 122-0007 | MC-EX02-01-A CONJUNTO ACCIONAMIENTO DE BYPASS IMI NORGREN PRA/802100/M/500 | IMI NORGREN | PRA/802100/M/500 |  | Media | VALVULA ON/OFF | KARLO LUIS OCHOA WASSMER | MF40001 | // NICARAGUA SUGAR ESTATES LIMITED/ INGENIO SAN ANTONIO/ FABRICA DE AZUCAR/ EXTRACCION DE JUGO/ EXTRACCION DE JUGO TB/ MOLINO DE CAÑA DESFIBRADA 1 TB/ MC-EX02-01-A SUBUNIDAD DE INSTRUMENTACION DE CAMPO/ | MC-EX02-01-A / PLAN DE MTTO CONJUNTO ACCIONAMIENTO DE BYPASS | MOLINO 1 TB | 1201 - EXTRACCION DE JUGO ( 1201 )
MC-EX02-01-A CONJUNTO MANOMETRO ANALOGICO ASHCROFT 0-8700 PSI | 104-0006 | MC-EX02-01-A CONJUNTO MANOMETRO ANALOGICO ASHCROFT 0-8700 PSI | ASCHCROFT | EN 837-1 |  | Media | MANOMETRO ANALOGICO | KARLO LUIS OCHOA WASSMER | MF40001 | // NICARAGUA SUGAR ESTATES LIMITED/ INGENIO SAN ANTONIO/ FABRICA DE AZUCAR/ EXTRACCION DE JUGO/ EXTRACCION DE JUGO TB/ MOLINO DE CAÑA DESFIBRADA 1 TB/ MC-EX02-01-A SUBUNIDAD DE INSTRUMENTACION DE CAMPO/ | MC-EX02-01-A / PLAN DE MTTO CONJUNTO MANOMETRO ANALOGICO |  | 1201 - EXTRACCION DE JUGO ( 1201 )
MC-EX02-01-A CONJUNTO SENSORES CAPACITIVOS FERTRON STF2500C | 107-0005 | MC-EX02-01-A CONJUNTO SENSORES CAPACITIVOS FERTRON STF2500C | FERTRON | STF2500C |  | Media | SENSOR CAPACITIVO | KARLO LUIS OCHOA WASSMER | MF40001 | // NICARAGUA SUGAR ESTATES LIMITED/ INGENIO SAN ANTONIO/ FABRICA DE AZUCAR/ EXTRACCION DE JUGO/ EXTRACCION DE JUGO TB/ MOLINO DE CAÑA DESFIBRADA 1 TB/ MC-EX02-01-A SUBUNIDAD DE INSTRUMENTACION DE CAMPO/ | MC-EX02-01-A / PLAN DE MTTO CONJUNTO SENSORES CAPACITIVOS |  | 1201 - EXTRACCION DE JUGO ( 1201 )
MC-EX02-01-A CONJUNTO SENSORES INDUCTIVOS POSICION LINEAL TURK Li50P0-Q17LM0-LiU5X2 | 109-0003 | MC-EX02-01-A CONJUNTO SENSORES INDUCTIVOS POSICION LINEAL TURK Li50P0-Q17LM0-LiU5X2 | TURK | Li50P0-Q17LM0-LiU5X2 |  | Media | SENSOR INDUCTIVO | KARLO LUIS OCHOA WASSMER | MF40001 | // NICARAGUA SUGAR ESTATES LIMITED/ INGENIO SAN ANTONIO/ FABRICA DE AZUCAR/ EXTRACCION DE JUGO/ EXTRACCION DE JUGO TB/ MOLINO DE CAÑA DESFIBRADA 1 TB/ MC-EX02-01-A SUBUNIDAD DE INSTRUMENTACION DE CAMPO/ | MC-EX02-01-A / PLAN DE MTTO CONJUNTO SENSORES INDUCTIVOS POSICION LINEAL |  | 1201 - EXTRACCION DE JUGO ( 1201 )
MC-EX02-01-A CONJUNTO TERMOMETROS ANALOGICOS | 110-0003 | MC-EX02-01-A CONJUNTO TERMOMETROS ANALOGICOS |  |  |  | Media | TERMOMETRO ANALOGICO | KARLO LUIS OCHOA WASSMER | MF40001 | // NICARAGUA SUGAR ESTATES LIMITED/ INGENIO SAN ANTONIO/ FABRICA DE AZUCAR/ EXTRACCION DE JUGO/ EXTRACCION DE JUGO TB/ MOLINO DE CAÑA DESFIBRADA 1 TB/ MC-EX02-01-A SUBUNIDAD DE INSTRUMENTACION DE CAMPO/ | MC-EX02-01-A / PLAN DE MTTO CONJUNTO DE TERMOMETROS ANALOGICOS |  | 1201 - EXTRACCION DE JUGO ( 1201 )
MC-EX02-01-A CONJUNTO TRANSMISORES PRESION MANOMETRICA YOKOGAWA EJA530E | 118-0048 | MC-EX02-01-A CONJUNTO TRANSMISORES PRESION MANOMETRICA YOKOGAWA EJA530E | YOKOGAWA | EJA530E | U1U700873 825 5 | Media | TRANSMISOR DE PRESION MANOMETRICA | KARLO LUIS OCHOA WASSMER | MF40001 | // NICARAGUA SUGAR ESTATES LIMITED/ INGENIO SAN ANTONIO/ FABRICA DE AZUCAR/ EXTRACCION DE JUGO/ EXTRACCION DE JUGO TB/ MOLINO DE CAÑA DESFIBRADA 1 TB/ MC-EX02-01-A SUBUNIDAD DE INSTRUMENTACION DE CAMPO/ | MC-EX02-01-A / PLAN DE MTTO CONJUNTO TRANSMISORES PRESION MANOMETRICA | MOLINO 1 TB | 1201 - EXTRACCION DE JUGO ( 1201 )
MC-EX02-01-A ESTACION A/M FERTRON BK-300 | 102-0013 | MC-EX02-01-A ESTACION A/M FERTRON BK-300 | FERTRON | BK300 |  | Media | ESTACION A/M | KARLO LUIS OCHOA WASSMER | MF40001 | // NICARAGUA SUGAR ESTATES LIMITED/ INGENIO SAN ANTONIO/ FABRICA DE AZUCAR/ EXTRACCION DE JUGO/ EXTRACCION DE JUGO TB/ MOLINO DE CAÑA DESFIBRADA 1 TB/ MC-EX02-01-A SUBUNIDAD DE INSTRUMENTACION DE CAMPO/ | MC-EX02-01-A / PLAN DE MTTO ESTACION A/M |  | 1201 - EXTRACCION DE JUGO ( 1201 )
MC-EX02-02-A CAJA SUMADORA FERTRON CD-400 24VDC | 101-0006 | MC-EX02-02-A CAJA SUMADORA FERTRON CD-400 24VDC | FERTRON | CD-400 |  | Media | CAJA SUMADORA | KARLO LUIS OCHOA WASSMER | MF40002 | // NICARAGUA SUGAR ESTATES LIMITED/ INGENIO SAN ANTONIO/ FABRICA DE AZUCAR/ EXTRACCION DE JUGO/ EXTRACCION DE JUGO TB/ MOLINO DE CAÑA DESFIBRADA 2 TB/ MC-EX02-02-A SUBUNIDAD DE INSTRUMENTACION DE CAMPO/ | MC-EX02-02-A / PLAN DE MTTO CAJA SUMADORA |  | 1201 - EXTRACCION DE JUGO ( 1201 )
MC-EX02-02-A CONJUNTO ACCIONAMIENTO DE BYPASS IMI NORGREN PRA/802100/M/500 | 122-0008 | MC-EX02-02-A CONJUNTO ACCIONAMIENTO DE BYPASS IMI NORGREN PRA/802100/M/500 | IMI NORGREN | PRA/802100/M/500 |  | Media | VALVULA ON/OFF | KARLO LUIS OCHOA WASSMER | MF40002 | // NICARAGUA SUGAR ESTATES LIMITED/ INGENIO SAN ANTONIO/ FABRICA DE AZUCAR/ EXTRACCION DE JUGO/ EXTRACCION DE JUGO TB/ MOLINO DE CAÑA DESFIBRADA 2 TB/ MC-EX02-02-A SUBUNIDAD DE INSTRUMENTACION DE CAMPO/ | MC-EX02-02-A / PLAN DE MTTO CONJUNTO ACCIONAMIENTO DE BYPASS | MOLINO 2 TB | 1201 - EXTRACCION DE JUGO ( 1201 )
MC-EX02-02-A CONJUNTO MANOMETRO ANALOGICO ASHCROFT 0-8700 PSI | 104-0007 | MC-EX02-02-A CONJUNTO MANOMETRO ANALOGICO ASHCROFT 0-8700 PSI | ASCHCROFT | EN 837-1 |  | Media | MANOMETRO ANALOGICO | KARLO LUIS OCHOA WASSMER | MF40002 | // NICARAGUA SUGAR ESTATES LIMITED/ INGENIO SAN ANTONIO/ FABRICA DE AZUCAR/ EXTRACCION DE JUGO/ EXTRACCION DE JUGO TB/ MOLINO DE CAÑA DESFIBRADA 2 TB/ MC-EX02-02-A SUBUNIDAD DE INSTRUMENTACION DE CAMPO/ | MC-EX02-02-A / PLAN DE MTTO CONJUNTO MANOMETRO ANALOGICO |  | 1201 - EXTRACCION DE JUGO ( 1201 )
MC-EX02-02-A CONJUNTO SENSORES CAPACITIVOS FERTRON STF2500C | 107-0006 | MC-EX02-02-A CONJUNTO SENSORES CAPACITIVOS FERTRON STF2500C | FERTRON | STF2500C |  | Media | SENSOR CAPACITIVO | KARLO LUIS OCHOA WASSMER | MF40002 | // NICARAGUA SUGAR ESTATES LIMITED/ INGENIO SAN ANTONIO/ FABRICA DE AZUCAR/ EXTRACCION DE JUGO/ EXTRACCION DE JUGO TB/ MOLINO DE CAÑA DESFIBRADA 2 TB/ MC-EX02-02-A SUBUNIDAD DE INSTRUMENTACION DE CAMPO/ | MC-EX02-02-A / PLAN DE MTTO CONJUNTO SENSORES CAPACITIVOS |  | 1201 - EXTRACCION DE JUGO ( 1201 )
MC-EX02-02-A CONJUNTO SENSORES INDUCTIVOS POSICION LINEAL TURK Li50P0-Q17LM0-LiU5X2 | 109-0004 | MC-EX02-02-A CONJUNTO SENSORES INDUCTIVOS POSICION LINEAL TURK Li50P0-Q17LM0-LiU5X2 | TURK | Li50P0-Q17LM0-LiU5X2 |  | Media | SENSOR INDUCTIVO | KARLO LUIS OCHOA WASSMER | MF40002 | // NICARAGUA SUGAR ESTATES LIMITED/ INGENIO SAN ANTONIO/ FABRICA DE AZUCAR/ EXTRACCION DE JUGO/ EXTRACCION DE JUGO TB/ MOLINO DE CAÑA DESFIBRADA 2 TB/ MC-EX02-02-A SUBUNIDAD DE INSTRUMENTACION DE CAMPO/ | MC-EX02-02-A / PLAN DE MTTO CONJUNTO SENSORES INDUCTIVOS POSICION LINEAL |  | 1201 - EXTRACCION DE JUGO ( 1201 )
MC-EX02-02-A CONJUNTO TERMOMETROS ANALOGICOS | 110-0004 | MC-EX02-02-A CONJUNTO TERMOMETROS ANALOGICOS |  |  |  | Media | TERMOMETRO ANALOGICO | KARLO LUIS OCHOA WASSMER | MF40002 | // NICARAGUA SUGAR ESTATES LIMITED/ INGENIO SAN ANTONIO/ FABRICA DE AZUCAR/ EXTRACCION DE JUGO/ EXTRACCION DE JUGO TB/ MOLINO DE CAÑA DESFIBRADA 2 TB/ MC-EX02-02-A SUBUNIDAD DE INSTRUMENTACION DE CAMPO/ | MC-EX02-02-A / PLAN DE MTTO CONJUNTO DE TERMOMETROS ANALOGICOS |  | 1201 - EXTRACCION DE JUGO ( 1201 )
MC-EX02-02-A CONJUNTO TRANSMISORES PRESION MANOMETRICA YOKOGAWA EJA530E | 118-0049 | MC-EX02-02-A CONJUNTO TRANSMISORES PRESION MANOMETRICA YOKOGAWA EJA530E | YOKOGAWA | EJA530E | 91U123998 804 5 | Media | TRANSMISOR DE PRESION MANOMETRICA | KARLO LUIS OCHOA WASSMER | MF40002 | // NICARAGUA SUGAR ESTATES LIMITED/ INGENIO SAN ANTONIO/ FABRICA DE AZUCAR/ EXTRACCION DE JUGO/ EXTRACCION DE JUGO TB/ MOLINO DE CAÑA DESFIBRADA 2 TB/ MC-EX02-02-A SUBUNIDAD DE INSTRUMENTACION DE CAMPO/ | MC-EX02-02-A / PLAN DE MTTO CONJUNTO TRANSMISORES PRESION MANOMETRICA | MOLINO 2 TB | 1201 - EXTRACCION DE JUGO ( 1201 )
MC-EX02-02-A ESTACION A/M FERTRON BK-300 | 102-0014 | MC-EX02-02-A ESTACION A/M FERTRON BK-300 | FERTRON | BK300 |  | Media | ESTACION A/M | KARLO LUIS OCHOA WASSMER | MF40002 | // NICARAGUA SUGAR ESTATES LIMITED/ INGENIO SAN ANTONIO/ FABRICA DE AZUCAR/ EXTRACCION DE JUGO/ EXTRACCION DE JUGO TB/ MOLINO DE CAÑA DESFIBRADA 2 TB/ MC-EX02-02-A SUBUNIDAD DE INSTRUMENTACION DE CAMPO/ | MC-EX02-02-A / PLAN DE MTTO ESTACION A/M |  | 1201 - EXTRACCION DE JUGO ( 1201 )
MC-EX02-03-A CAJA SUMADORA FERTRON CD-400 24VDC | 101-0007 | MC-EX02-03-A CAJA SUMADORA FERTRON CD-400 24VDC | FERTRON | CD-400 |  | Media | CAJA SUMADORA | KARLO LUIS OCHOA WASSMER | MF40003 | // NICARAGUA SUGAR ESTATES LIMITED/ INGENIO SAN ANTONIO/ FABRICA DE AZUCAR/ EXTRACCION DE JUGO/ EXTRACCION DE JUGO TB/ MOLINO DE CAÑA DESFIBRADA 3 TB/ MC-EX02-03-A SUBUNIDAD DE INSTRUMENTACION DE CAMPO/ | MC-EX02-03-A / PLAN DE MTTO CAJA SUMADORA |  | 1201 - EXTRACCION DE JUGO ( 1201 )
MC-EX02-03-A CONJUNTO ACCIONAMIENTO DE BYPASS IMI NORGREN PRA/802100/M/500 | 122-0009 | MC-EX02-03-A CONJUNTO ACCIONAMIENTO DE BYPASS IMI NORGREN PRA/802100/M/500 | IMI NORGREN | PRA/802100/M/500 |  | Media | VALVULA ON/OFF | KARLO LUIS OCHOA WASSMER | MF40003 | // NICARAGUA SUGAR ESTATES LIMITED/ INGENIO SAN ANTONIO/ FABRICA DE AZUCAR/ EXTRACCION DE JUGO/ EXTRACCION DE JUGO TB/ MOLINO DE CAÑA DESFIBRADA 3 TB/ MC-EX02-03-A SUBUNIDAD DE INSTRUMENTACION DE CAMPO/ | MC-EX02-03-A / PLAN DE MTTO CONJUNTO ACCIONAMIENTO DE BYPASS | MOLINO 3 TB | 1201 - EXTRACCION DE JUGO ( 1201 )
MC-EX02-03-A CONJUNTO MANOMETRO ANALOGICO ASHCROFT 0-8700 PSI | 104-0008 | MC-EX02-03-A CONJUNTO MANOMETRO ANALOGICO ASHCROFT 0-8700 PSI | ASCHCROFT | EN 837-1 |  | Media | MANOMETRO ANALOGICO | KARLO LUIS OCHOA WASSMER | MF40003 | // NICARAGUA SUGAR ESTATES LIMITED/ INGENIO SAN ANTONIO/ FABRICA DE AZUCAR/ EXTRACCION DE JUGO/ EXTRACCION DE JUGO TB/ MOLINO DE CAÑA DESFIBRADA 3 TB/ MC-EX02-03-A SUBUNIDAD DE INSTRUMENTACION DE CAMPO/ | MC-EX02-03-A / PLAN DE MTTO CONJUNTO MANOMETRO ANALOGICO |  | 1201 - EXTRACCION DE JUGO ( 1201 )
MC-EX02-03-A CONJUNTO SENSORES CAPACITIVOS FERTRON STF2500C | 107-0007 | MC-EX02-03-A CONJUNTO SENSORES CAPACITIVOS FERTRON STF2500C | FERTRON | STF2500C |  | Media | SENSOR CAPACITIVO | KARLO LUIS OCHOA WASSMER | MF40003 | // NICARAGUA SUGAR ESTATES LIMITED/ INGENIO SAN ANTONIO/ FABRICA DE AZUCAR/ EXTRACCION DE JUGO/ EXTRACCION DE JUGO TB/ MOLINO DE CAÑA DESFIBRADA 3 TB/ MC-EX02-03-A SUBUNIDAD DE INSTRUMENTACION DE CAMPO/ | MC-EX02-03-A / PLAN DE MTTO CONJUNTO SENSORES CAPACITIVOS |  | 1201 - EXTRACCION DE JUGO ( 1201 )
MC-EX02-03-A CONJUNTO SENSORES INDUCTIVOS POSICION LINEAL TURK Li50P0-Q17LM0-LiU5X2 | 109-0005 | MC-EX02-03-A CONJUNTO SENSORES INDUCTIVOS POSICION LINEAL TURK Li50P0-Q17LM0-LiU5X2 | TURK | Li50P0-Q17LM0-LiU5X2 |  | Media | SENSOR INDUCTIVO | KARLO LUIS OCHOA WASSMER | MF40003 | // NICARAGUA SUGAR ESTATES LIMITED/ INGENIO SAN ANTONIO/ FABRICA DE AZUCAR/ EXTRACCION DE JUGO/ EXTRACCION DE JUGO TB/ MOLINO DE CAÑA DESFIBRADA 3 TB/ MC-EX02-03-A SUBUNIDAD DE INSTRUMENTACION DE CAMPO/ | MC-EX02-03-A / PLAN DE MTTO CONJUNTO SENSORES INDUCTIVOS POSICION LINEAL |  | 1201 - EXTRACCION DE JUGO ( 1201 )
MC-EX02-03-A CONJUNTO TERMOMETROS ANALOGICOS | 110-0005 | MC-EX02-03-A CONJUNTO TERMOMETROS ANALOGICOS |  |  |  | Media | TERMOMETRO ANALOGICO | KARLO LUIS OCHOA WASSMER | MF40003 | // NICARAGUA SUGAR ESTATES LIMITED/ INGENIO SAN ANTONIO/ FABRICA DE AZUCAR/ EXTRACCION DE JUGO/ EXTRACCION DE JUGO TB/ MOLINO DE CAÑA DESFIBRADA 3 TB/ MC-EX02-03-A SUBUNIDAD DE INSTRUMENTACION DE CAMPO/ | MC-EX02-03-A / PLAN DE MTTO CONJUNTO DE TERMOMETROS ANALOGICOS |  | 1201 - EXTRACCION DE JUGO ( 1201 )
MC-EX02-03-A CONJUNTO TRANSMISORES PRESION MANOMETRICA YOKOGAWA EJA530E | 118-0050 | MC-EX02-03-A CONJUNTO TRANSMISORES PRESION MANOMETRICA YOKOGAWA EJA530E | YOKOGAWA | EJA530E | 91U123996 804 5 | Media | TRANSMISOR DE PRESION MANOMETRICA | KARLO LUIS OCHOA WASSMER | MF40003 | // NICARAGUA SUGAR ESTATES LIMITED/ INGENIO SAN ANTONIO/ FABRICA DE AZUCAR/ EXTRACCION DE JUGO/ EXTRACCION DE JUGO TB/ MOLINO DE CAÑA DESFIBRADA 3 TB/ MC-EX02-03-A SUBUNIDAD DE INSTRUMENTACION DE CAMPO/ | MC-EX02-03-A / PLAN DE MTTO CONJUNTO TRANSMISORES PRESION MANOMETRICA | MOLINO 3 TB | 1201 - EXTRACCION DE JUGO ( 1201 )
MC-EX02-03-A ESTACION A/M FERTRON BK-300 | 102-0015 | MC-EX02-03-A ESTACION A/M FERTRON BK-300 | FERTRON | BK300 |  | Media | ESTACION A/M | KARLO LUIS OCHOA WASSMER | MF40003 | // NICARAGUA SUGAR ESTATES LIMITED/ INGENIO SAN ANTONIO/ FABRICA DE AZUCAR/ EXTRACCION DE JUGO/ EXTRACCION DE JUGO TB/ MOLINO DE CAÑA DESFIBRADA 3 TB/ MC-EX02-03-A SUBUNIDAD DE INSTRUMENTACION DE CAMPO/ | MC-EX02-03-A / PLAN DE MTTO ESTACION A/M |  | 1201 - EXTRACCION DE JUGO ( 1201 )
MC-EX02-04-A CAJA SUMADORA FERTRON CD-400 24VDC | 101-0008 | MC-EX02-04-A CAJA SUMADORA FERTRON CD-400 24VDC | FERTRON | CD-400 |  | Media | CAJA SUMADORA | KARLO LUIS OCHOA WASSMER | MF40004 | // NICARAGUA SUGAR ESTATES LIMITED/ INGENIO SAN ANTONIO/ FABRICA DE AZUCAR/ EXTRACCION DE JUGO/ EXTRACCION DE JUGO TB/ MOLINO DE CAÑA DESFIBRADA 4 TB/ MC-EX02-04-A SUBUNIDAD DE INSTRUMENTACION DE CAMPO/ | MC-EX02-04-A / PLAN DE MTTO CAJA SUMADORA |  | 1201 - EXTRACCION DE JUGO ( 1201 )
MC-EX02-04-A CONJUNTO ACCIONAMIENTO DE BYPASS IMI NORGREN PRA/802100/M/500 | 122-0010 | MC-EX02-04-A CONJUNTO ACCIONAMIENTO DE BYPASS IMI NORGREN PRA/802100/M/500 | IMI NORGREN | PRA/802100/M/500 |  | Media | VALVULA ON/OFF | KARLO LUIS OCHOA WASSMER | MF40004 | // NICARAGUA SUGAR ESTATES LIMITED/ INGENIO SAN ANTONIO/ FABRICA DE AZUCAR/ EXTRACCION DE JUGO/ EXTRACCION DE JUGO TB/ MOLINO DE CAÑA DESFIBRADA 4 TB/ MC-EX02-04-A SUBUNIDAD DE INSTRUMENTACION DE CAMPO/ | MC-EX02-04-A / PLAN DE MTTO CONJUNTO ACCIONAMIENTO DE BYPASS | MOLINO 4 TB | 1201 - EXTRACCION DE JUGO ( 1201 )
MC-EX02-04-A CONJUNTO MANOMETRO ANALOGICO ASHCROFT 0-8700 PSI | 104-0009 | MC-EX02-04-A CONJUNTO MANOMETRO ANALOGICO ASHCROFT 0-8700 PSI | ASCHCROFT | EN 837-1 |  | Media | MANOMETRO ANALOGICO | KARLO LUIS OCHOA WASSMER | MF40004 | // NICARAGUA SUGAR ESTATES LIMITED/ INGENIO SAN ANTONIO/ FABRICA DE AZUCAR/ EXTRACCION DE JUGO/ EXTRACCION DE JUGO TB/ MOLINO DE CAÑA DESFIBRADA 4 TB/ MC-EX02-04-A SUBUNIDAD DE INSTRUMENTACION DE CAMPO/ | MC-EX02-04-A / PLAN DE MTTO CONJUNTO MANOMETRO ANALOGICO |  | 1201 - EXTRACCION DE JUGO ( 1201 )
MC-EX02-04-A CONJUNTO SENSORES CAPACITIVOS FERTRON STF2500C | 107-0008 | MC-EX02-04-A CONJUNTO SENSORES CAPACITIVOS FERTRON STF2500C | FERTRON | STF2500C |  | Media | SENSOR CAPACITIVO | KARLO LUIS OCHOA WASSMER | MF40004 | // NICARAGUA SUGAR ESTATES LIMITED/ INGENIO SAN ANTONIO/ FABRICA DE AZUCAR/ EXTRACCION DE JUGO/ EXTRACCION DE JUGO TB/ MOLINO DE CAÑA DESFIBRADA 4 TB/ MC-EX02-04-A SUBUNIDAD DE INSTRUMENTACION DE CAMPO/ | MC-EX02-04-A / PLAN DE MTTO CONJUNTO SENSORES CAPACITIVOS |  | 1201 - EXTRACCION DE JUGO ( 1201 )
MC-EX02-04-A CONJUNTO SENSORES INDUCTIVOS POSICION LINEAL TURK Li50P0-Q17LM0-LiU5X2 | 109-0006 | MC-EX02-04-A CONJUNTO SENSORES INDUCTIVOS POSICION LINEAL TURK Li50P0-Q17LM0-LiU5X2 | TURK | Li50P0-Q17LM0-LiU5X2 |  | Media | SENSOR INDUCTIVO | KARLO LUIS OCHOA WASSMER | MF40004 | // NICARAGUA SUGAR ESTATES LIMITED/ INGENIO SAN ANTONIO/ FABRICA DE AZUCAR/ EXTRACCION DE JUGO/ EXTRACCION DE JUGO TB/ MOLINO DE CAÑA DESFIBRADA 4 TB/ MC-EX02-04-A SUBUNIDAD DE INSTRUMENTACION DE CAMPO/ | MC-EX02-04-A / PLAN DE MTTO CONJUNTO SENSORES INDUCTIVOS POSICION LINEAL |  | 1201 - EXTRACCION DE JUGO ( 1201 )
MC-EX02-04-A CONJUNTO TERMOMETROS ANALOGICOS | 110-0006 | MC-EX02-04-A CONJUNTO TERMOMETROS ANALOGICOS |  |  |  | Media | TERMOMETRO ANALOGICO | KARLO LUIS OCHOA WASSMER | MF40004 | // NICARAGUA SUGAR ESTATES LIMITED/ INGENIO SAN ANTONIO/ FABRICA DE AZUCAR/ EXTRACCION DE JUGO/ EXTRACCION DE JUGO TB/ MOLINO DE CAÑA DESFIBRADA 4 TB/ MC-EX02-04-A SUBUNIDAD DE INSTRUMENTACION DE CAMPO/ | MC-EX02-04-A / PLAN DE MTTO CONJUNTO DE TERMOMETROS ANALOGICOS |  | 1201 - EXTRACCION DE JUGO ( 1201 )
MC-EX02-04-A CONJUNTO TRANSMISORES PRESION MANOMETRICA YOKOGAWA EJA530E | 118-0051 | MC-EX02-04-A CONJUNTO TRANSMISORES PRESION MANOMETRICA YOKOGAWA EJA530E | YOKOGAWA | EJA530E | U1T400428 712 5 | Media | TRANSMISOR DE PRESION MANOMETRICA | KARLO LUIS OCHOA WASSMER | MF40004 | // NICARAGUA SUGAR ESTATES LIMITED/ INGENIO SAN ANTONIO/ FABRICA DE AZUCAR/ EXTRACCION DE JUGO/ EXTRACCION DE JUGO TB/ MOLINO DE CAÑA DESFIBRADA 4 TB/ MC-EX02-04-A SUBUNIDAD DE INSTRUMENTACION DE CAMPO/ | MC-EX02-04-A / PLAN DE MTTO CONJUNTO TRANSMISORES PRESION MANOMETRICA | MOLINO 4 TB | 1201 - EXTRACCION DE JUGO ( 1201 )
MC-EX02-04-A ESTACION A/M FERTRON BK-300 | 102-0016 | MC-EX02-04-A ESTACION A/M FERTRON BK-300 | FERTRON | BK300 |  | Media | ESTACION A/M | KARLO LUIS OCHOA WASSMER | MF40004 | // NICARAGUA SUGAR ESTATES LIMITED/ INGENIO SAN ANTONIO/ FABRICA DE AZUCAR/ EXTRACCION DE JUGO/ EXTRACCION DE JUGO TB/ MOLINO DE CAÑA DESFIBRADA 4 TB/ MC-EX02-04-A SUBUNIDAD DE INSTRUMENTACION DE CAMPO/ | MC-EX02-04-A / PLAN DE MTTO ESTACION A/M |  | 1201 - EXTRACCION DE JUGO ( 1201 )
MC-EX02-05-A CAJA SUMADORA FERTRON CD-400 24VDC | 101-0009 | MC-EX02-05-A CAJA SUMADORA FERTRON CD-400 24VDC | FERTRON | CD-400 |  | Media | CAJA SUMADORA | KARLO LUIS OCHOA WASSMER | MF40005 | // NICARAGUA SUGAR ESTATES LIMITED/ INGENIO SAN ANTONIO/ FABRICA DE AZUCAR/ EXTRACCION DE JUGO/ EXTRACCION DE JUGO TB/ MOLINO DE CAÑA DESFIBRADA 5 TB/ MC-EX02-05-A SUBUNIDAD DE INSTRUMENTACION DE CAMPO/ | MC-EX02-05-A / PLAN DE MTTO CAJA SUMADORA |  | 1201 - EXTRACCION DE JUGO ( 1201 )
MC-EX02-05-A CONJUNTO ACCIONAMIENTO DE BYPASS IMI NORGREN PRA/802100/M/500 | 122-0011 | MC-EX02-05-A CONJUNTO ACCIONAMIENTO DE BYPASS IMI NORGREN PRA/802100/M/500 | IMI NORGREN | PRA/802100/M/500 |  | Media | VALVULA ON/OFF | KARLO LUIS OCHOA WASSMER | MF40005 | // NICARAGUA SUGAR ESTATES LIMITED/ INGENIO SAN ANTONIO/ FABRICA DE AZUCAR/ EXTRACCION DE JUGO/ EXTRACCION DE JUGO TB/ MOLINO DE CAÑA DESFIBRADA 5 TB/ MC-EX02-05-A SUBUNIDAD DE INSTRUMENTACION DE CAMPO/ | MC-EX02-05-A / PLAN DE MTTO CONJUNTO ACCIONAMIENTO DE BYPASS | MOLINO 5 TB | 1201 - EXTRACCION DE JUGO ( 1201 )
MC-EX02-05-A CONJUNTO MANOMETRO ANALOGICO ASHCROFT 0-8700 PSI | 104-0010 | MC-EX02-05-A CONJUNTO MANOMETRO ANALOGICO ASHCROFT 0-8700 PSI | ASCHCROFT | EN 837-1 |  | Media | MANOMETRO ANALOGICO | KARLO LUIS OCHOA WASSMER | MF40005 | // NICARAGUA SUGAR ESTATES LIMITED/ INGENIO SAN ANTONIO/ FABRICA DE AZUCAR/ EXTRACCION DE JUGO/ EXTRACCION DE JUGO TB/ MOLINO DE CAÑA DESFIBRADA 5 TB/ MC-EX02-05-A SUBUNIDAD DE INSTRUMENTACION DE CAMPO/ | MC-EX02-05-A / PLAN DE MTTO CONJUNTO MANOMETRO ANALOGICO |  | 1201 - EXTRACCION DE JUGO ( 1201 )
MC-EX02-05-A CONJUNTO SENSORES CAPACITIVOS FERTRON STF2500C | 107-0009 | MC-EX02-05-A CONJUNTO SENSORES CAPACITIVOS FERTRON STF2500C | FERTRON | STF2500C |  | Media | SENSOR CAPACITIVO | KARLO LUIS OCHOA WASSMER | MF40005 | // NICARAGUA SUGAR ESTATES LIMITED/ INGENIO SAN ANTONIO/ FABRICA DE AZUCAR/ EXTRACCION DE JUGO/ EXTRACCION DE JUGO TB/ MOLINO DE CAÑA DESFIBRADA 5 TB/ MC-EX02-05-A SUBUNIDAD DE INSTRUMENTACION DE CAMPO/ | MC-EX02-05-A / PLAN DE MTTO CONJUNTO SENSORES CAPACITIVOS |  | 1201 - EXTRACCION DE JUGO ( 1201 )
MC-EX02-05-A CONJUNTO SENSORES INDUCTIVOS POSICION LINEAL TURK Li50P0-Q17LM0-LiU5X2 | 109-0007 | MC-EX02-05-A CONJUNTO SENSORES INDUCTIVOS POSICION LINEAL TURK Li50P0-Q17LM0-LiU5X2 | TURK | Li50P0-Q17LM0-LiU5X2 |  | Media | SENSOR INDUCTIVO | KARLO LUIS OCHOA WASSMER | MF40005 | // NICARAGUA SUGAR ESTATES LIMITED/ INGENIO SAN ANTONIO/ FABRICA DE AZUCAR/ EXTRACCION DE JUGO/ EXTRACCION DE JUGO TB/ MOLINO DE CAÑA DESFIBRADA 5 TB/ MC-EX02-05-A SUBUNIDAD DE INSTRUMENTACION DE CAMPO/ | MC-EX02-05-A / PLAN DE MTTO CONJUNTO SENSORES INDUCTIVOS POSICION LINEAL |  | 1201 - EXTRACCION DE JUGO ( 1201 )
MC-EX02-05-A CONJUNTO TERMOMETROS ANALOGICOS | 110-0007 | MC-EX02-05-A CONJUNTO TERMOMETROS ANALOGICOS |  |  |  | Media | TERMOMETRO ANALOGICO | KARLO LUIS OCHOA WASSMER | MF40005 | // NICARAGUA SUGAR ESTATES LIMITED/ INGENIO SAN ANTONIO/ FABRICA DE AZUCAR/ EXTRACCION DE JUGO/ EXTRACCION DE JUGO TB/ MOLINO DE CAÑA DESFIBRADA 5 TB/ MC-EX02-05-A SUBUNIDAD DE INSTRUMENTACION DE CAMPO/ | MC-EX02-05-A / PLAN DE MTTO CONJUNTO DE TERMOMETROS ANALOGICOS |  | 1201 - EXTRACCION DE JUGO ( 1201 )
MC-EX02-05-A CONJUNTO TRANSMISORES PRESION MANOMETRICA YOKOGAWA EJA530E | 118-0052 | MC-EX02-05-A CONJUNTO TRANSMISORES PRESION MANOMETRICA YOKOGAWA EJA530E | YOKOGAWA | EJA530E | 91U123995 804 5 | Media | TRANSMISOR DE PRESION MANOMETRICA | KARLO LUIS OCHOA WASSMER | MF40005 | // NICARAGUA SUGAR ESTATES LIMITED/ INGENIO SAN ANTONIO/ FABRICA DE AZUCAR/ EXTRACCION DE JUGO/ EXTRACCION DE JUGO TB/ MOLINO DE CAÑA DESFIBRADA 5 TB/ MC-EX02-05-A SUBUNIDAD DE INSTRUMENTACION DE CAMPO/ | MC-EX02-05-A / PLAN DE MTTO CONJUNTO TRANSMISORES PRESION MANOMETRICA | MOLINO 5 TB | 1201 - EXTRACCION DE JUGO ( 1201 )
MC-EX02-05-A CONTROLADOR SPIDER | 141-0007 | MC-EX02-05-A CONTROLADOR SPIDER |  |  |  | Media | CONTROLADOR | KARLO LUIS OCHOA WASSMER | MF40005 | // NICARAGUA SUGAR ESTATES LIMITED/ INGENIO SAN ANTONIO/ FABRICA DE AZUCAR/ EXTRACCION DE JUGO/ EXTRACCION DE JUGO TB/ MOLINO DE CAÑA DESFIBRADA 5 TB/ MC-EX02-05-A SUBUNIDAD DE INSTRUMENTACION DE CAMPO/ |  |  | 1201 - EXTRACCION DE JUGO ( 1201 )
MC-EX02-05-A ESTACION A/M FERTRON BK-300 | 102-0017 | MC-EX02-05-A ESTACION A/M FERTRON BK-300 | FERTRON | BK300 |  | Media | ESTACION A/M | KARLO LUIS OCHOA WASSMER | MF40005 | // NICARAGUA SUGAR ESTATES LIMITED/ INGENIO SAN ANTONIO/ FABRICA DE AZUCAR/ EXTRACCION DE JUGO/ EXTRACCION DE JUGO TB/ MOLINO DE CAÑA DESFIBRADA 5 TB/ MC-EX02-05-A SUBUNIDAD DE INSTRUMENTACION DE CAMPO/ | MC-EX02-05-A / PLAN DE MTTO ESTACION A/M |  | 1201 - EXTRACCION DE JUGO ( 1201 )
MC-EX02-06-A CONJUNTO ACCIONAMIENTO DE BYPASS FESTO DSBG-100-500-PPVA-N3 | 122-0003 | MC-EX02-06-A CONJUNTO ACCIONAMIENTO DE BYPASS FESTO DSBG-100-500-PPVA-N3 | FESTO | DSBG-100-500-PPVA-N3 |  | Media | VALVULA ON/OFF | KARLO LUIS OCHOA WASSMER | MS40402 | // NICARAGUA SUGAR ESTATES LIMITED/ INGENIO SAN ANTONIO/ FABRICA DE AZUCAR/ EXTRACCION DE JUGO/ EXTRACCION DE JUGO TB/ MOLINO DE CAÑA DESFIBRADA 6 TB/ MC-EX02-06-A SUBUNIDAD DE INSTRUMENTACION DE CAMPO/ | MC-EX02-06-A / PLAN DE MTTO CONJUNTO ACCIONAMIENTO DE BYPASS | MOLINO 6 TB | 1201 - EXTRACCION DE JUGO ( 1201 )
MC-EX02-06-A CONJUNTO MANOMETRO ANALOGICO ASHCROFT 0-8700 PSI | 104-0011 | MC-EX02-06-A CONJUNTO MANOMETRO ANALOGICO ASHCROFT 0-8700 PSI | ASCHCROFT | EN 837-1 |  | Media | MANOMETRO ANALOGICO | KARLO LUIS OCHOA WASSMER | MS40402 | // NICARAGUA SUGAR ESTATES LIMITED/ INGENIO SAN ANTONIO/ FABRICA DE AZUCAR/ EXTRACCION DE JUGO/ EXTRACCION DE JUGO TB/ MOLINO DE CAÑA DESFIBRADA 6 TB/ MC-EX02-06-A SUBUNIDAD DE INSTRUMENTACION DE CAMPO/ | MC-EX02-06-A / PLAN DE MTTO CONJUNTO MANOMETRO ANALOGICO |  | 1201 - EXTRACCION DE JUGO ( 1201 )
MC-EX02-06-A CONJUNTO SENSORES INDUCTIVOS POSICION LINEAL TURK Li50P0-Q17LM0-LiU5X2 | 109-0008 | MC-EX02-06-A CONJUNTO SENSORES INDUCTIVOS POSICION LINEAL TURK Li50P0-Q17LM0-LiU5X2 | TURK | Li50P0-Q17LM0-LiU5X2 |  | Media | SENSOR INDUCTIVO | KARLO LUIS OCHOA WASSMER | MS40402 | // NICARAGUA SUGAR ESTATES LIMITED/ INGENIO SAN ANTONIO/ FABRICA DE AZUCAR/ EXTRACCION DE JUGO/ EXTRACCION DE JUGO TB/ MOLINO DE CAÑA DESFIBRADA 6 TB/ MC-EX02-06-A SUBUNIDAD DE INSTRUMENTACION DE CAMPO/ | MC-EX02-06-A / PLAN DE MTTO CONJUNTO SENSORES INDUCTIVOS POSICION LINEAL |  | 1201 - EXTRACCION DE JUGO ( 1201 )
MC-EX02-06-A CONJUNTO TERMOMETROS ANALOGICOS | 110-0008 | MC-EX02-06-A CONJUNTO TERMOMETROS ANALOGICOS |  |  |  | Media | TERMOMETRO ANALOGICO | KARLO LUIS OCHOA WASSMER | MS40402 | // NICARAGUA SUGAR ESTATES LIMITED/ INGENIO SAN ANTONIO/ FABRICA DE AZUCAR/ EXTRACCION DE JUGO/ EXTRACCION DE JUGO TB/ MOLINO DE CAÑA DESFIBRADA 6 TB/ MC-EX02-06-A SUBUNIDAD DE INSTRUMENTACION DE CAMPO/ | MC-EX02-06-A / PLAN DE MTTO CONJUNTO DE TERMOMETROS ANALOGICOS |  | 1201 - EXTRACCION DE JUGO ( 1201 )
MC-EX02-06-A CONJUNTO TRANSMISORES PRESION MANOMETRICA YOKOGAWA EJA530E | 118-0053 | MC-EX02-06-A CONJUNTO TRANSMISORES PRESION MANOMETRICA YOKOGAWA EJA530E | YOKOGAWA | EJA530A |  | Media | TRANSMISOR DE PRESION MANOMETRICA | KARLO LUIS OCHOA WASSMER | MS40402 | // NICARAGUA SUGAR ESTATES LIMITED/ INGENIO SAN ANTONIO/ FABRICA DE AZUCAR/ EXTRACCION DE JUGO/ EXTRACCION DE JUGO TB/ MOLINO DE CAÑA DESFIBRADA 6 TB/ MC-EX02-06-A SUBUNIDAD DE INSTRUMENTACION DE CAMPO/ | MC-EX02-06-A / PLAN DE MTTO CONJUNTO TRANSMISORES PRESION MANOMETRICA | MOLINO 6 TB | 1201 - EXTRACCION DE JUGO ( 1201 )
MC-EX02-06-A CONJUNTO TRANSMISORES TEMPERATURA | 113-0039 | MC-EX02-06-A CONJUNTO TRANSMISORES TEMPERATURA |  |  |  | Media | TRANSMISOR DE TEMPERATURA | KARLO LUIS OCHOA WASSMER | MS40402 | // NICARAGUA SUGAR ESTATES LIMITED/ INGENIO SAN ANTONIO/ FABRICA DE AZUCAR/ EXTRACCION DE JUGO/ EXTRACCION DE JUGO TB/ MOLINO DE CAÑA DESFIBRADA 6 TB/ MC-EX02-06-A SUBUNIDAD DE INSTRUMENTACION DE CAMPO/ | MC-EX02-06-A / PLAN DE MTTO CONJUNTO DE TRANSMISORES DE TEMPERATURA | MOLINO SECADOR TB | 1201 - EXTRACCION DE JUGO ( 1201 )
MC-EX02-06-A ESTACION A/M FERTRON BK-300 | 102-0018 | MC-EX02-06-A ESTACION A/M FERTRON BK-300 | FERTRON | BK300 |  | Media | ESTACION A/M | KARLO LUIS OCHOA WASSMER | MS40402 | // NICARAGUA SUGAR ESTATES LIMITED/ INGENIO SAN ANTONIO/ FABRICA DE AZUCAR/ EXTRACCION DE JUGO/ EXTRACCION DE JUGO TB/ MOLINO DE CAÑA DESFIBRADA 6 TB/ MC-EX02-06-A SUBUNIDAD DE INSTRUMENTACION DE CAMPO/ | MC-EX02-06-A / PLAN DE MTTO ESTACION A/M |  | 1201 - EXTRACCION DE JUGO ( 1201 )
SM-EX02-02-A SUBUNIDAD DE INSTRUMENTACION DE CAMPO | S08-1502 | SM-EX02-02-A SUBUNIDAD DE INSTRUMENTACION DE CAMPO |  |  |  | Alta | SUB-UNIDAD | KARLO LUIS OCHOA WASSMER | X1201 | // NICARAGUA SUGAR ESTATES LIMITED/ INGENIO SAN ANTONIO/ FABRICA DE AZUCAR/ EXTRACCION DE JUGO/ EXTRACCION DE JUGO TB/ SEPARADOR MAGNETICO PARA CAÑA DESFIBRADA 2 TB (909)/ |  |  | 1201 - EXTRACCION DE JUGO ( 1201 )
SM-EX02-02-A SUBUNIDAD DE SISTEMAS ELECTRICOS | S07-1166 | SM-EX02-02-A SUBUNIDAD DE SISTEMAS ELECTRICOS |  |  |  | Alta | SUB-UNIDAD | FAURICIO JAVIER TELLEZ CASTELLON | X1201 | // NICARAGUA SUGAR ESTATES LIMITED/ INGENIO SAN ANTONIO/ FABRICA DE AZUCAR/ EXTRACCION DE JUGO/ EXTRACCION DE JUGO TB/ SEPARADOR MAGNETICO PARA CAÑA DESFIBRADA 2 TB (909)/ |  |  | 1201 - EXTRACCION DE JUGO ( 1201 )
TQ-EX02-06-A SENSOR NIVEL ENDRESS+HAUSER FTL31 | 108-0003 | TQ-EX02-06-A SENSOR NIVEL ENDRESS+HAUSER FTL31 | ENDRESS+HAUSER | LIQUIPHANT FTL31 |  | Media | SENSOR DE NIVEL | KARLO LUIS OCHOA WASSMER | TK40401 | // NICARAGUA SUGAR ESTATES LIMITED/ INGENIO SAN ANTONIO/ FABRICA DE AZUCAR/ EXTRACCION DE JUGO/ EXTRACCION DE JUGO TB/ TANQUE DE JUGO ULTIMA EXTRACCION TB/ TQ-EX02-06-A SUBUNIDAD DE INSTRUMENTACION DE CAMPO/ | TQ-EX02-06-A / PLAN DE MTTO SENSOR NIVEL |  | 1201 - EXTRACCION DE JUGO ( 1201 )
TQ-EX02-06-A TRANSMISOR RADAR ENDRESS+HAUSER FMU44 | 119-0005 | TQ-EX02-06-A TRANSMISOR RADAR ENDRESS+HAUSER FMU44 | ENDRESS+HAUSER | FMU44 | N6001701107 | Media | TRANSMISOR RADAR | KARLO LUIS OCHOA WASSMER | TK40401 | // NICARAGUA SUGAR ESTATES LIMITED/ INGENIO SAN ANTONIO/ FABRICA DE AZUCAR/ EXTRACCION DE JUGO/ EXTRACCION DE JUGO TB/ TANQUE DE JUGO ULTIMA EXTRACCION TB/ TQ-EX02-06-A SUBUNIDAD DE INSTRUMENTACION DE CAMPO/ | TQ-EX02-06-A / PLAN DE MTTO TRANSMISOR DE RADAR | SISTEMA JUGO ULTIMA EXTRACCION | 1201 - EXTRACCION DE JUGO ( 1201 )
TQ-EX02-03-A TRANSMISOR RADAR ENDRESS+HAUSER FMR20 | 119-0003 | TQ-EX02-03-A TRANSMISOR RADAR ENDRESS+HAUSER FMR20 | ENDRESS+HAUSER | FMR20 |  | Media | TRANSMISOR RADAR | KARLO LUIS OCHOA WASSMER | TK40203 | // NICARAGUA SUGAR ESTATES LIMITED/ INGENIO SAN ANTONIO/ FABRICA DE AZUCAR/ EXTRACCION DE JUGO/ EXTRACCION DE JUGO TB/ TANQUE JUGO MACERACION MOLINO 2 TB/ TQ-EX02-03-A SUBUNIDAD DE INSTRUMENTACION DE CAMPO/ | TQ-EX02-03-A / PLAN DE MTTO TRANSMISOR DE RADAR | SISTEMA JUGO MACERACION 2 TB | 1201 - EXTRACCION DE JUGO ( 1201 )
TQ-EX02-04-A TRANSMISOR RADAR VEGA VEGAPULS 67 | 119-0007 | TQ-EX02-04-A TRANSMISOR RADAR VEGA VEGAPULS 67 | VEGA | VEGAPULS67 | 36413173 | Media | TRANSMISOR RADAR | KARLO LUIS OCHOA WASSMER | TK40204 | // NICARAGUA SUGAR ESTATES LIMITED/ INGENIO SAN ANTONIO/ FABRICA DE AZUCAR/ EXTRACCION DE JUGO/ EXTRACCION DE JUGO TB/ TANQUE JUGO MACERACION MOLINO 3 TB/ TQ-EX02-04-A SUBUNIDAD DE INSTRUMENTACION DE CAMPO/ | TQ-EX02-04-A / PLAN DE MTTO TRANSMISOR DE RADAR | SISTEMA JUGO MACERACION 3 TB | 1201 - EXTRACCION DE JUGO ( 1201 )
TQ-EX02-05-A TRANSMISOR RADAR VEGA VEGAPULS 67 | 119-0008 | TQ-EX02-05-A TRANSMISOR RADAR VEGA VEGAPULS 67 | VEGA | VEGAPULS67 | 36413174 | Media | TRANSMISOR RADAR | KARLO LUIS OCHOA WASSMER | TK40205 | // NICARAGUA SUGAR ESTATES LIMITED/ INGENIO SAN ANTONIO/ FABRICA DE AZUCAR/ EXTRACCION DE JUGO/ EXTRACCION DE JUGO TB/ TANQUE JUGO MACERACION MOLINO 4 TB/ TQ-EX02-05-A SUBUNIDAD DE INSTRUMENTACION DE CAMPO/ | TQ-EX02-05-A / PLAN DE MTTO TRANSMISOR DE RADAR | SISTEMA JUGO MACERACION 4 TB | 1201 - EXTRACCION DE JUGO ( 1201 )
TQ-EX02-01-A TRANSMISOR RADAR ENDRESS+HAUSER FMR20 | 119-0001 | TQ-EX02-01-A TRANSMISOR RADAR ENDRESS+HAUSER FMR20 | ENDRESS+HAUSER | FMR20 | N600F90117A | Media | TRANSMISOR RADAR | KARLO LUIS OCHOA WASSMER | TK40201 | // NICARAGUA SUGAR ESTATES LIMITED/ INGENIO SAN ANTONIO/ FABRICA DE AZUCAR/ EXTRACCION DE JUGO/ EXTRACCION DE JUGO TB/ TANQUE JUGO PRIMARIO TB/ TQ-EX02-01-A SUBUNIDAD DE INSTRUMENTACION DE CAMPO/ | TQ-EX02-01-A / PLAN DE MTTO TRANSMISOR DE RADAR | SISTEMA JUGO PRIMARIO | 1201 - EXTRACCION DE JUGO ( 1201 )
TQ-EX02-02-A TRANSMISOR RADAR ENDRESS+HAUSER FMR20 | 119-0002 | TQ-EX02-02-A TRANSMISOR RADAR ENDRESS+HAUSER FMR20 | ENDRESS+HAUSER | FMR20 | N600FC0117A | Media | TRANSMISOR RADAR | KARLO LUIS OCHOA WASSMER | TK40202 | // NICARAGUA SUGAR ESTATES LIMITED/ INGENIO SAN ANTONIO/ FABRICA DE AZUCAR/ EXTRACCION DE JUGO/ EXTRACCION DE JUGO TB/ TANQUE JUGO SECUNDARIO TB/ TQ-EX02-02-A SUBUNIDAD DE INSTRUMENTACION DE CAMPO/ | TQ-EX02-02-A / PLAN DE MTTO TRANSMISOR DE RADAR | SISTEMA JUGO SECUNDARIO | 1201 - EXTRACCION DE JUGO ( 1201 )
TR-EX02-08-A TRANSMISOR NIR MOISTECH 3000 | 115-0004 | TR-EX02-08-A TRANSMISOR NIR MOISTECH 3000 | MOISTECH CORP | 3000 | 1220H2993 | Alta | TRANSMISOR NIR | KARLO LUIS OCHOA WASSMER | CB912B8 | // NICARAGUA SUGAR ESTATES LIMITED/ INGENIO SAN ANTONIO/ FABRICA DE AZUCAR/ EXTRACCION DE JUGO/ EXTRACCION DE JUGO TB/ TRANSPORTADOR DE CAÑA DESFIBRADA 8 TB (912B)/ TR-EX02-08-A SUBUNIDAD DE INSTRUMENTACION DE CAMPO/ | TR-EX02-08-A / PLAN DE MTTO TRANSMISOR NIR | TRANSPORTADOR 912B | 1201 - EXTRACCION DE JUGO ( 1201 )
TR-EX02-08-A TRANSMISOR NIR MOISTECH 3000 | 115-0003 | TR-EX02-08-A TRANSMISOR NIR MOISTECH 3000 | MOISTECH CORP | 3000 | 0117H2006 | Alta | TRANSMISOR NIR | KARLO LUIS OCHOA WASSMER | CB912B8 | // NICARAGUA SUGAR ESTATES LIMITED/ INGENIO SAN ANTONIO/ FABRICA DE AZUCAR/ EXTRACCION DE JUGO/ EXTRACCION DE JUGO TB/ TRANSPORTADOR DE CAÑA DESFIBRADA 8 TB (912B)/ TR-EX02-08-A SUBUNIDAD DE INSTRUMENTACION DE CAMPO/ | TR-EX02-08-A / PLAN DE MTTO TRANSMISOR NIR | TRANSPORTADOR 912B | 1201 - EXTRACCION DE JUGO ( 1201 )
TB-EX02-03-A TRANSMISOR FLUJO MAGNETICO YOKOGAWA AXFA14G | 114-0014 | TB-EX02-03-A TRANSMISOR FLUJO MAGNETICO YOKOGAWA AXFA14G | YOKOGAWA | AXFA14G | S5M604946 224 | Media | TRANSMISOR DE FLUJO MAGNETICO | KARLO LUIS OCHOA WASSMER | PS402S1 | // NICARAGUA SUGAR ESTATES LIMITED/ INGENIO SAN ANTONIO/ FABRICA DE AZUCAR/ EXTRACCION DE JUGO/ EXTRACCION DE JUGO TB/ TUBERIA DE JUGO MACERACION MOLINO 2 TB/ TB-EX02-03-A SUBUNIDAD DE INSTRUMENTACION DE CAMPO/ | TB-EX02-03-A / PLAN DE MTTO TRANSMISOR FLUJO MAGNETICO | SISTEMA MACERACION 2 TB | 1201 - EXTRACCION DE JUGO ( 1201 )
TB-EX02-04-A TRANSMISOR FLUJO MAGNETICO YOKOGAWA AXFA14G | 114-0015 | TB-EX02-04-A TRANSMISOR FLUJO MAGNETICO YOKOGAWA AXFA14G | YOKOGAWA | AXFA14G | S5T713342 729 | Media | TRANSMISOR DE FLUJO MAGNETICO | KARLO LUIS OCHOA WASSMER | PS402S2 | // NICARAGUA SUGAR ESTATES LIMITED/ INGENIO SAN ANTONIO/ FABRICA DE AZUCAR/ EXTRACCION DE JUGO/ EXTRACCION DE JUGO TB/ TUBERIA DE JUGO MACERACION MOLINO 3 TB/ TB-EX02-04-A SUBUNIDAD DE INSTRUMENTACION DE CAMPO/ | TB-EX02-04-A / PLAN DE MTTO TRANSMISOR FLUJO MAGNETICO | SISTEMA MACERACION 3 TB | 1201 - EXTRACCION DE JUGO ( 1201 )
TB-EX02-05-A TRANSMISOR FLUJO MAGNETICO YOKOGAWA AXFA14G | 114-0016 | TB-EX02-05-A TRANSMISOR FLUJO MAGNETICO YOKOGAWA AXFA14G | YOKOGAWA | AXFA14G | S5M604943 224 | Media | TRANSMISOR DE FLUJO MAGNETICO | KARLO LUIS OCHOA WASSMER | PS402S3 | // NICARAGUA SUGAR ESTATES LIMITED/ INGENIO SAN ANTONIO/ FABRICA DE AZUCAR/ EXTRACCION DE JUGO/ EXTRACCION DE JUGO TB/ TUBERIA DE JUGO MACERACION MOLINO 4 TB/ TB-EX02-05-A SUBUNIDAD DE INSTRUMENTACION DE CAMPO/ | TB-EX02-05-A / PLAN DE MTTO TRANSMISOR FLUJO MAGNETICO | SISTEMA MACERACION 4 TB | 1201 - EXTRACCION DE JUGO ( 1201 )
TB-EX02-05-A VALVULA ON/OFF BRAY 940 | 122-0017 | TB-EX02-05-A VALVULA ON/OFF BRAY 940 | BRAY | 940 |  | Media | VALVULA ON/OFF | KARLO LUIS OCHOA WASSMER | PS402S3 | // NICARAGUA SUGAR ESTATES LIMITED/ INGENIO SAN ANTONIO/ FABRICA DE AZUCAR/ EXTRACCION DE JUGO/ EXTRACCION DE JUGO TB/ TUBERIA DE JUGO MACERACION MOLINO 4 TB/ TB-EX02-05-A SUBUNIDAD DE INSTRUMENTACION DE CAMPO/ | TB-EX02-05-A / PLAN DE MTTO VALVULA ON/OFF | SISTEMA MACERACION 4 TB | 1201 - EXTRACCION DE JUGO ( 1201 )
TB-EX02-06-A TRANSMISOR FLUJO MAGNETICO YOKOGAWA AXFA14G | 114-0017 | TB-EX02-06-A TRANSMISOR FLUJO MAGNETICO YOKOGAWA AXFA14G | YOKOGAWA | AXFA14G |  | Media | TRANSMISOR DE FLUJO MAGNETICO | KARLO LUIS OCHOA WASSMER | PS404S1 | // NICARAGUA SUGAR ESTATES LIMITED/ INGENIO SAN ANTONIO/ FABRICA DE AZUCAR/ EXTRACCION DE JUGO/ EXTRACCION DE JUGO TB/ TUBERIA DE JUGO ULTIMA EXTRACCION TB/ TB-EX02-06-A SUBUNIDAD DE INSTRUMENTACION DE CAMPO/ | TB-EX02-06-A / PLAN DE MTTO TRANSMISOR FLUJO MAGNETICO | SISTEMA JUGO ULTIMA EXTRACCION | 1201 - EXTRACCION DE JUGO ( 1201 )
TB-EX02-06-A VALVULA ON/OFF ORBINOX ET07 | 122-0033 | TB-EX02-06-A VALVULA ON/OFF ORBINOX ET07 | ORBINOX | ET07 |  | Media | VALVULA ON/OFF | KARLO LUIS OCHOA WASSMER | PS404S1 | // NICARAGUA SUGAR ESTATES LIMITED/ INGENIO SAN ANTONIO/ FABRICA DE AZUCAR/ EXTRACCION DE JUGO/ EXTRACCION DE JUGO TB/ TUBERIA DE JUGO ULTIMA EXTRACCION TB/ TB-EX02-06-A SUBUNIDAD DE INSTRUMENTACION DE CAMPO/ | TB-EX02-06-A / PLAN DE MTTO VALVULA ON/OFF | SISTEMA JUGO ULTIMA EXTRACCION | 1201 - EXTRACCION DE JUGO ( 1201 )
DB-PR01-01-A CONJUNTO SENSORES VIBRACIONES B&K VIBRO AS-030 | 100-0001 | DB-PR01-01-A CONJUNTO SENSORES VIBRACIONES B&K VIBRO AS-030 | B&K VIBRO | AS-030 |  | Alta | ACELEROMETRO | KARLO LUIS OCHOA WASSMER | DB1003A | // NICARAGUA SUGAR ESTATES LIMITED/ INGENIO SAN ANTONIO/ FABRICA DE AZUCAR/ PREPARACION DE CAÑA/ PREPARACION DE CAÑA TA/ DESFIBRADORA DE CAÑA TA/ DB-PR01-01-A SUBUNIDAD DE INSTRUMENTACION DE CAMPO/ | DB-PR01-01-A / PLAN DE MTTO CONJUNTO SENSORES VIBRACIONES |  | 1201 - EXTRACCION DE JUGO ( 1201 )
DB-PR01-01-A CONJUNTO TRANSMISORES TEMPERATURA | 113-0036 | DB-PR01-01-A CONJUNTO TRANSMISORES TEMPERATURA |  |  |  | Alta | TRANSMISOR DE TEMPERATURA | KARLO LUIS OCHOA WASSMER | DB1003A | // NICARAGUA SUGAR ESTATES LIMITED/ INGENIO SAN ANTONIO/ FABRICA DE AZUCAR/ PREPARACION DE CAÑA/ PREPARACION DE CAÑA TA/ DESFIBRADORA DE CAÑA TA/ DB-PR01-01-A SUBUNIDAD DE INSTRUMENTACION DE CAMPO/ | DB-PR01-01-A / PLAN DE MTTO CONJUNTO TRANSMISORES TEMPERATURA | DESFIBRADORA TA | 1201 - EXTRACCION DE JUGO ( 1201 )
DB-PR01-01-A TRANSMISOR VIBRACIONES B&K VIBRO VIBROCONTROL 1100C | 120-0001 | DB-PR01-01-A TRANSMISOR VIBRACIONES B&K VIBRO VIBROCONTROL 1100C | B&K VIBRO | VIBROCONTROL 1100C |  | Alta | TRANSMISOR VIBRACIONES | KARLO LUIS OCHOA WASSMER | DB1003A | // NICARAGUA SUGAR ESTATES LIMITED/ INGENIO SAN ANTONIO/ FABRICA DE AZUCAR/ PREPARACION DE CAÑA/ PREPARACION DE CAÑA TA/ DESFIBRADORA DE CAÑA TA/ DB-PR01-01-A SUBUNIDAD DE INSTRUMENTACION DE CAMPO/ | DB-PR01-01-A / PLAN DE MTTO TRANSMISOR DE VIBRACIONES | DESFIBRADORA TA | 1201 - EXTRACCION DE JUGO ( 1201 )
PC-PR01-01-A CONJUNTO TRANSMISORES TEMPERATURA | 113-0037 | PC-PR01-01-A CONJUNTO TRANSMISORES TEMPERATURA |  |  |  | Alta | TRANSMISOR DE TEMPERATURA | KARLO LUIS OCHOA WASSMER | PC1003A | // NICARAGUA SUGAR ESTATES LIMITED/ INGENIO SAN ANTONIO/ FABRICA DE AZUCAR/ PREPARACION DE CAÑA/ PREPARACION DE CAÑA TA/ PICADORA DE CAÑA TA/ PC-PR01-01-A SUBUNIDAD DE INSTRUMENTACION DE CAMPO/ | PC-PR01-01-A / PLAN DE MTTO CONJUNTO TRANSMISORES TEMPERATURA | PICADORA TA | 1201 - EXTRACCION DE JUGO ( 1201 )
TR-PR01-01-A CONJUNTO RADIOCONTROL PHOENIX CONTACT RAD-2400-IFS/RAD-DI4-IFS | 105-0008 | TR-PR01-01-A CONJUNTO RADIOCONTROL PHOENIX CONTACT RAD-2400-IFS/RAD-DI4-IFS | PHOENIX CONTACT | RAD-2400-IFS/RAD-DI4-IFS |  | Alta | RADIOCONTROL | KARLO LUIS OCHOA WASSMER | CT1001A | // NICARAGUA SUGAR ESTATES LIMITED/ INGENIO SAN ANTONIO/ FABRICA DE AZUCAR/ PREPARACION DE CAÑA/ PREPARACION DE CAÑA TA/ TRANSPORTADOR DE CAÑA 1 PREPARACION TA/ TR-PR01-01-A SUBUNIDAD DE INSTRUMENTACION DE CAMPO/ | TR-PR01-01-A / PLAN DE MTTO CONJUNTO RADIOCONTROL PHOENIX CONTACT |  | 1201 - EXTRACCION DE JUGO ( 1201 )
TR-PR01-01-A ESTACION A/M FERTRON BK-300 | 102-0001 | TR-PR01-01-A ESTACION A/M FERTRON BK-300 | FERTRON | BK300 |  | Alta | ESTACION A/M | KARLO LUIS OCHOA WASSMER | CT1001A | // NICARAGUA SUGAR ESTATES LIMITED/ INGENIO SAN ANTONIO/ FABRICA DE AZUCAR/ PREPARACION DE CAÑA/ PREPARACION DE CAÑA TA/ TRANSPORTADOR DE CAÑA 1 PREPARACION TA/ TR-PR01-01-A SUBUNIDAD DE INSTRUMENTACION DE CAMPO/ | TR-PR01-01-A / PLAN DE MTTO ESTACION A/M |  | 1201 - EXTRACCION DE JUGO ( 1201 )
TR-PR01-02-A ESTACION A/M FERTRON BK-300 | 102-0002 | TR-PR01-02-A ESTACION A/M FERTRON BK-300 | FERTRON | BK300 |  | Alta | ESTACION A/M | KARLO LUIS OCHOA WASSMER | CT1002A | // NICARAGUA SUGAR ESTATES LIMITED/ INGENIO SAN ANTONIO/ FABRICA DE AZUCAR/ PREPARACION DE CAÑA/ PREPARACION DE CAÑA TA/ TRANSPORTADOR DE CAÑA 2 PREPARACION TA/ TR-PR01-02-A SUBUNIDAD DE INSTRUMENTACION DE CAMPO/ | TR-PR01-02-A / PLAN DE MTTO ESTACION A/M |  | 1201 - EXTRACCION DE JUGO ( 1201 )
TR-PR01-02-A REGISTRADOR ENDRESS+HAUSER MRSG45 | 106-0001 | TR-PR01-02-A REGISTRADOR ENDRESS+HAUSER MRSG45 | ENDRESS+HAUSER | MRSG45 |  | Alta | REGISTRADOR | KARLO LUIS OCHOA WASSMER | CT1002A | // NICARAGUA SUGAR ESTATES LIMITED/ INGENIO SAN ANTONIO/ FABRICA DE AZUCAR/ PREPARACION DE CAÑA/ PREPARACION DE CAÑA TA/ TRANSPORTADOR DE CAÑA 2 PREPARACION TA/ TR-PR01-02-A SUBUNIDAD DE INSTRUMENTACION DE CAMPO/ | TR-PR01-02-A / PLAN DE MTTO REGISTRADOR |  | 1201 - EXTRACCION DE JUGO ( 1201 )
TR-PR01-03-A CONJUNTO SENSORES FOTOELECTRICOS BANNER SLM30B6 | 199-0005 | TR-PR01-03-A CONJUNTO SENSORES FOTOELECTRICOS BANNER SLM30B6 | BANNER | SLM30B6 |  | Alta | SENSOR FOTOELECTRICO | KARLO LUIS OCHOA WASSMER | CT1003A | // NICARAGUA SUGAR ESTATES LIMITED/ INGENIO SAN ANTONIO/ FABRICA DE AZUCAR/ PREPARACION DE CAÑA/ PREPARACION DE CAÑA TA/ TRANSPORTADOR DE CAÑA 3 PREPARACION TA/ TR-PR01-03-A SUBUNIDAD DE INSTRUMENTACION DE CAMPO/ |  |  | 1201 - EXTRACCION DE JUGO ( 1201 )
TR-PR01-03-A ESTACION A/M FERTRON BK-300 | 102-0003 | TR-PR01-03-A ESTACION A/M FERTRON BK-300 | FERTRON | BK300 |  | Alta | ESTACION A/M | KARLO LUIS OCHOA WASSMER | CT1003A | // NICARAGUA SUGAR ESTATES LIMITED/ INGENIO SAN ANTONIO/ FABRICA DE AZUCAR/ PREPARACION DE CAÑA/ PREPARACION DE CAÑA TA/ TRANSPORTADOR DE CAÑA 3 PREPARACION TA/ TR-PR01-03-A SUBUNIDAD DE INSTRUMENTACION DE CAMPO/ | TR-PR01-03-A / PLAN DE MTTO ESTACION A/M |  | 1201 - EXTRACCION DE JUGO ( 1201 )
TR-PR01-03-A TRANSMISOR RADAR ENDRESS+HAUSER FMU44 | 119-0004 | TR-PR01-03-A TRANSMISOR RADAR ENDRESS+HAUSER FMU44 | ENDRESS+HAUSER | FMU44 | N6001201107 | Alta | TRANSMISOR RADAR | KARLO LUIS OCHOA WASSMER | CT1003A | // NICARAGUA SUGAR ESTATES LIMITED/ INGENIO SAN ANTONIO/ FABRICA DE AZUCAR/ PREPARACION DE CAÑA/ PREPARACION DE CAÑA TA/ TRANSPORTADOR DE CAÑA 3 PREPARACION TA/ TR-PR01-03-A SUBUNIDAD DE INSTRUMENTACION DE CAMPO/ | TR-PR01-03-A / PLAN DE MTTO TRANSMISOR DE RADAR | TRANSPORTADOR 3 TA | 1201 - EXTRACCION DE JUGO ( 1201 )
TR-PR01-04-A CONJUNTO SENSORES FOTOELECTRICOS BANNER SLM20B6 | 199-0006 | TR-PR01-04-A CONJUNTO SENSORES FOTOELECTRICOS BANNER SLM20B6 | BANNER | SLM20B6 |  | Alta | SENSOR FOTOELECTRICO | KARLO LUIS OCHOA WASSMER | CB1004A | // NICARAGUA SUGAR ESTATES LIMITED/ INGENIO SAN ANTONIO/ FABRICA DE AZUCAR/ PREPARACION DE CAÑA/ PREPARACION DE CAÑA TA/ TRANSPORTADOR DE CAÑA DESFIBRADA 4 PREPARACION TA/ TR-PR01-04-A SUBUNIDAD DE INSTRUMENTACION DE CAMPO/ |  |  | 1201 - EXTRACCION DE JUGO ( 1201 )
TR-PR01-04-A ESTACION A/M FERTRON BK-300 | 102-0004 | TR-PR01-04-A ESTACION A/M FERTRON BK-300 | FERTRON | BK300 |  | Alta | ESTACION A/M | KARLO LUIS OCHOA WASSMER | CB1004A | // NICARAGUA SUGAR ESTATES LIMITED/ INGENIO SAN ANTONIO/ FABRICA DE AZUCAR/ PREPARACION DE CAÑA/ PREPARACION DE CAÑA TA/ TRANSPORTADOR DE CAÑA DESFIBRADA 4 PREPARACION TA/ TR-PR01-04-A SUBUNIDAD DE INSTRUMENTACION DE CAMPO/ | TR-PR01-04-A / PLAN DE MTTO ESTACION A/M |  | 1201 - EXTRACCION DE JUGO ( 1201 )
TR-PR01-04-A TRANSMISOR FLUJO VOLUMETRICO SICK | 183-0003 | TR-PR01-04-A TRANSMISOR FLUJO VOLUMETRICO SICK | SICK | BKLMS511 |  | Alta | TRANSMISOR DE FLUJO VOLUMETRICO | KARLO LUIS OCHOA WASSMER | CB1004A | // NICARAGUA SUGAR ESTATES LIMITED/ INGENIO SAN ANTONIO/ FABRICA DE AZUCAR/ PREPARACION DE CAÑA/ PREPARACION DE CAÑA TA/ TRANSPORTADOR DE CAÑA DESFIBRADA 4 PREPARACION TA/ TR-PR01-04-A SUBUNIDAD DE INSTRUMENTACION DE CAMPO/ |  |  | 1201 - EXTRACCION DE JUGO ( 1201 )
TB-PR01-01-A VALVULA ON/OFF KSB C4 F05-F07 DD14 | 121-0327 | TB-PR01-01-A VALVULA ON/OFF KSB C4 F05-F07 DD14 | KSB | C4 F05-F07 DD14 |  | Baja | VALVULA DE CONTROL | KARLO LUIS OCHOA WASSMER | PS010S1 | // NICARAGUA SUGAR ESTATES LIMITED/ INGENIO SAN ANTONIO/ FABRICA DE AZUCAR/ PREPARACION DE CAÑA/ PREPARACION DE CAÑA TA/ TUBERIA DE AGUA PARA LAVADO DE CONDUCTORES DE CAÑA TA/ TB-PR01-01-A SUBUNIDAD DE INSTRUMENTACION DE CAMPO/ | TB-PR01-01-A / PLAN DE MTTO VALVULA DE LAVADO DE CADENA CONDUCTOR 1A |  | 1201 - EXTRACCION DE JUGO ( 1201 )
TB-PR01-01-A VALVULA ON/OFF KSB C4 F05-F07 DD14 | 121-0328 | TB-PR01-01-A VALVULA ON/OFF KSB C4 F05-F07 DD14 | KSB | C4 F05-F07 DD14 |  | Baja | VALVULA DE CONTROL | KARLO LUIS OCHOA WASSMER | PS010S1 | // NICARAGUA SUGAR ESTATES LIMITED/ INGENIO SAN ANTONIO/ FABRICA DE AZUCAR/ PREPARACION DE CAÑA/ PREPARACION DE CAÑA TA/ TUBERIA DE AGUA PARA LAVADO DE CONDUCTORES DE CAÑA TA/ TB-PR01-01-A SUBUNIDAD DE INSTRUMENTACION DE CAMPO/ | TB-PR01-01-A / PLAN DE MTTO VALVULA DE LAVADO DE CADENA CONDUCTOR 2A |  | 1201 - EXTRACCION DE JUGO ( 1201 )
DB-PR02-01-A CONJUNTO SENSORES VIBRACIONES SHINKAWA CM100F | 100-0002 | DB-PR02-01-A CONJUNTO SENSORES VIBRACIONES SHINKAWA CM100F | SHINKAWA | CM100F |  | Alta | ACELEROMETRO | KARLO LUIS OCHOA WASSMER | DB2003B | // NICARAGUA SUGAR ESTATES LIMITED/ INGENIO SAN ANTONIO/ FABRICA DE AZUCAR/ PREPARACION DE CAÑA/ PREPARACION DE CAÑA TB/ DESFIBRADORA DE CAÑA TB/ DB-PR02-01-A SUBUNIDAD DE INSTRUMENTACION DE CAMPO/ | DB-PR02-01-A / PLAN DE MTTO CONJUNTO SENSORES VIBRACIONES |  | 1201 - EXTRACCION DE JUGO ( 1201 )
DB-PR02-01-A CONJUNTO TRANSMISORES TEMPERATURA YOKOGAWA YTA110 | 113-0035 | DB-PR02-01-A CONJUNTO TRANSMISORES TEMPERATURA YOKOGAWA YTA110 | YOKOGAWA | YTA110 |  | Alta | TRANSMISOR DE TEMPERATURA | KARLO LUIS OCHOA WASSMER | DB2003B | // NICARAGUA SUGAR ESTATES LIMITED/ INGENIO SAN ANTONIO/ FABRICA DE AZUCAR/ PREPARACION DE CAÑA/ PREPARACION DE CAÑA TB/ DESFIBRADORA DE CAÑA TB/ DB-PR02-01-A SUBUNIDAD DE INSTRUMENTACION DE CAMPO/ | DB-PR02-01-A / PLAN DE MTTO CONJUNTO TRANSMISORES TEMPERATURA | DESFIBRADORA TB | 1201 - EXTRACCION DE JUGO ( 1201 )
DB-PR02-01-A TRANSMISOR NIVEL ACEITE | 152-0002 | DB-PR02-01-A TRANSMISOR NIVEL ACEITE |  |  |  | Alta | TRANSMISOR DE NIVEL | KARLO LUIS OCHOA WASSMER | DB2003B | // NICARAGUA SUGAR ESTATES LIMITED/ INGENIO SAN ANTONIO/ FABRICA DE AZUCAR/ PREPARACION DE CAÑA/ PREPARACION DE CAÑA TB/ DESFIBRADORA DE CAÑA TB/ DB-PR02-01-A SUBUNIDAD DE INSTRUMENTACION DE CAMPO/ | DB-PR02-01-A / PLAN DE MTTO TRANSMISOR NIVEL ACEITE | DESFIBRADORA TB | 1201 - EXTRACCION DE JUGO ( 1201 )
DB-PR02-01-A TRANSMISOR VIBRACIONES SHINKAWA VM-25 | 120-0002 | DB-PR02-01-A TRANSMISOR VIBRACIONES SHINKAWA VM-25 | SHINKAWA | VM-25 |  | Alta | TRANSMISOR VIBRACIONES | KARLO LUIS OCHOA WASSMER | DB2003B | // NICARAGUA SUGAR ESTATES LIMITED/ INGENIO SAN ANTONIO/ FABRICA DE AZUCAR/ PREPARACION DE CAÑA/ PREPARACION DE CAÑA TB/ DESFIBRADORA DE CAÑA TB/ DB-PR02-01-A SUBUNIDAD DE INSTRUMENTACION DE CAMPO/ | DB-PR02-01-A / PLAN DE MTTO TRANSMISOR DE VIBRACIONES | DESFIBRADORA TB | 1201 - EXTRACCION DE JUGO ( 1201 )
PC-PR02-01-A TRANSMISOR NIVEL ACEITE | 152-0003 | PC-PR02-01-A TRANSMISOR NIVEL ACEITE |  |  |  | Alta | TRANSMISOR DE NIVEL | KARLO LUIS OCHOA WASSMER | PC2003B | // NICARAGUA SUGAR ESTATES LIMITED/ INGENIO SAN ANTONIO/ FABRICA DE AZUCAR/ PREPARACION DE CAÑA/ PREPARACION DE CAÑA TB/ PICADORA DE CAÑA TB/ PC-PR02-01-A SUBUNIDAD DE INSTRUMENTACION DE CAMPO/ | PC-PR02-01-A / PLAN DE MTTO TRANSMISOR NIVEL ACEITE | PICADORA TB | 1201 - EXTRACCION DE JUGO ( 1201 )
PC-PR02-01-A TRANSMISOR TEMPERATURA PHOENIX CONTACT MACX MCR-SL-RPSSI-2I | 113-0040 | PC-PR02-01-A TRANSMISOR TEMPERATURA PHOENIX CONTACT MACX MCR-SL-RPSSI-2I | PHOENIX CONTACT | MACX MCR-SL-RPSSI-2I |  | Alta | TRANSMISOR DE TEMPERATURA | KARLO LUIS OCHOA WASSMER | PC2003B | // NICARAGUA SUGAR ESTATES LIMITED/ INGENIO SAN ANTONIO/ FABRICA DE AZUCAR/ PREPARACION DE CAÑA/ PREPARACION DE CAÑA TB/ PICADORA DE CAÑA TB/ PC-PR02-01-A SUBUNIDAD DE INSTRUMENTACION DE CAMPO/ | PC-PR02-01-A / PLAN DE MTTO TRANSMISOR TEMPERATURA | PICADORA TB | 1201 - EXTRACCION DE JUGO ( 1201 )
TR-PR02-01-A ESTACION A/M FERTRON BK-300 | 102-0005 | TR-PR02-01-A ESTACION A/M FERTRON BK-300 | FERTRON | BK300 |  | Alta | ESTACION A/M | KARLO LUIS OCHOA WASSMER | CT2001B | // NICARAGUA SUGAR ESTATES LIMITED/ INGENIO SAN ANTONIO/ FABRICA DE AZUCAR/ PREPARACION DE CAÑA/ PREPARACION DE CAÑA TB/ TRANSPORTADOR DE CAÑA 1 PREPARACION TB/ TR-PR02-01-A SUBUNIDAD DE INSTRUMENTACION DE CAMPO/ | TR-PR02-01-A / PLAN DE MTTO ESTACION A/M |  | 1201 - EXTRACCION DE JUGO ( 1201 )
TR-PR02-02-A CONJUNTO RADIOCONTROL PHOENIX CONTACT RAD-2400-IFS/RAD-DI4-IFS | 105-0007 | TR-PR02-02-A CONJUNTO RADIOCONTROL PHOENIX CONTACT RAD-2400-IFS/RAD-DI4-IFS | PHOENIX CONTACT | RAD-2400-IFS/RAD-DI4-IFS |  | Alta | RADIOCONTROL | KARLO LUIS OCHOA WASSMER | CT2002B | // NICARAGUA SUGAR ESTATES LIMITED/ INGENIO SAN ANTONIO/ FABRICA DE AZUCAR/ PREPARACION DE CAÑA/ PREPARACION DE CAÑA TB/ TRANSPORTADOR DE CAÑA 2 PREPARACION TB/ TR-PR02-02-A SUBUNIDAD DE INSTRUMENTACION DE CAMPO/ | TR-PR02-02-A / PLAN DE MTTO CONJUNTO RADIOCONTROL |  | 1201 - EXTRACCION DE JUGO ( 1201 )
TR-PR02-02-A ESTACION A/M FERTRON BK-300 | 102-0006 | TR-PR02-02-A ESTACION A/M FERTRON BK-300 | FERTRON | BK300 |  | Alta | ESTACION A/M | KARLO LUIS OCHOA WASSMER | CT2002B | // NICARAGUA SUGAR ESTATES LIMITED/ INGENIO SAN ANTONIO/ FABRICA DE AZUCAR/ PREPARACION DE CAÑA/ PREPARACION DE CAÑA TB/ TRANSPORTADOR DE CAÑA 2 PREPARACION TB/ TR-PR02-02-A SUBUNIDAD DE INSTRUMENTACION DE CAMPO/ | TR-PR02-02-A / PLAN DE MTTO ESTACION A/M |  | 1201 - EXTRACCION DE JUGO ( 1201 )
TR-PR02-02-A REGISTRADOR 12 CANALES YOKOGAWA SMARTDAC | 106-0002 | TR-PR02-02-A REGISTRADOR 12 CANALES YOKOGAWA SMARTDAC | YOKOGAWA | SMARTDAC |  | Alta | REGISTRADOR | KARLO LUIS OCHOA WASSMER | CT2002B | // NICARAGUA SUGAR ESTATES LIMITED/ INGENIO SAN ANTONIO/ FABRICA DE AZUCAR/ PREPARACION DE CAÑA/ PREPARACION DE CAÑA TB/ TRANSPORTADOR DE CAÑA 2 PREPARACION TB/ TR-PR02-02-A SUBUNIDAD DE INSTRUMENTACION DE CAMPO/ | TR-PR02-02-A / PLAN DE MTTO REGISTRADOR |  | 1201 - EXTRACCION DE JUGO ( 1201 )
TR-PR02-02-A TRANSMISOR PRESION MANOMETRICA YOKOGAWA EJA530E | 118-0055 | TR-PR02-02-A TRANSMISOR PRESION MANOMETRICA YOKOGAWA EJA530E | YOKOGAWA | EJA530E |  | Alta | TRANSMISOR DE PRESION MANOMETRICA | KARLO LUIS OCHOA WASSMER | CT2002B | // NICARAGUA SUGAR ESTATES LIMITED/ INGENIO SAN ANTONIO/ FABRICA DE AZUCAR/ PREPARACION DE CAÑA/ PREPARACION DE CAÑA TB/ TRANSPORTADOR DE CAÑA 2 PREPARACION TB/ TR-PR02-02-A SUBUNIDAD DE INSTRUMENTACION DE CAMPO/ | TR-PR02-02-A / PLAN DE MTTO TRANSMISOR PRESION MANOMETRICA | TRANSPORTADOR 2 TB | 1201 - EXTRACCION DE JUGO ( 1201 )
TR-PR02-03-A CONJUNTO SENSORES FOTOELECTRICOS BANNER SLM30B6 | 199-0004 | TR-PR02-03-A CONJUNTO SENSORES FOTOELECTRICOS BANNER SLM30B6 | BANNER | SLM30B6 |  | Alta | SENSOR FOTOELECTRICO | KARLO LUIS OCHOA WASSMER | CT2003B | // NICARAGUA SUGAR ESTATES LIMITED/ INGENIO SAN ANTONIO/ FABRICA DE AZUCAR/ PREPARACION DE CAÑA/ PREPARACION DE CAÑA TB/ TRANSPORTADOR DE CAÑA 3 PREPARACION TB/ TR-PR02-03-A SUBUNIDAD DE INSTRUMENTACION DE CAMPO/ |  |  | 1201 - EXTRACCION DE JUGO ( 1201 )
TR-PR02-03-A ESTACION A/M FERTRON BK-300 | 102-0007 | TR-PR02-03-A ESTACION A/M FERTRON BK-300 | FERTRON | BK300 |  | Alta | ESTACION A/M | KARLO LUIS OCHOA WASSMER | CT2003B | // NICARAGUA SUGAR ESTATES LIMITED/ INGENIO SAN ANTONIO/ FABRICA DE AZUCAR/ PREPARACION DE CAÑA/ PREPARACION DE CAÑA TB/ TRANSPORTADOR DE CAÑA 3 PREPARACION TB/ TR-PR02-03-A SUBUNIDAD DE INSTRUMENTACION DE CAMPO/ | TR-PR02-03-A / PLAN DE MTTO ESTACION A/M |  | 1201 - EXTRACCION DE JUGO ( 1201 )
TR-PR02-03-A TRANSMISOR RADAR ENDRESS+HAUSER FMU44 | 119-0045 | TR-PR02-03-A TRANSMISOR RADAR ENDRESS+HAUSER FMU44 | ENDRESS+HAUSER | FMU44 |  | Alta | TRANSMISOR RADAR | KARLO LUIS OCHOA WASSMER | CT2003B | // NICARAGUA SUGAR ESTATES LIMITED/ INGENIO SAN ANTONIO/ FABRICA DE AZUCAR/ PREPARACION DE CAÑA/ PREPARACION DE CAÑA TB/ TRANSPORTADOR DE CAÑA 3 PREPARACION TB/ TR-PR02-03-A SUBUNIDAD DE INSTRUMENTACION DE CAMPO/ |  | TRANSPORTADOR 3 TA | 1201 - EXTRACCION DE JUGO ( 1201 )
TR-PR02-04-A CONJUNTO SENSORES FOTOELECTRICOS BANNER SLM20B6 | 199-0007 | TR-PR02-04-A CONJUNTO SENSORES FOTOELECTRICOS BANNER SLM20B6 | BANNER | SLM20B6 |  | Alta | SENSOR FOTOELECTRICO | KARLO LUIS OCHOA WASSMER | CB2005B | // NICARAGUA SUGAR ESTATES LIMITED/ INGENIO SAN ANTONIO/ FABRICA DE AZUCAR/ PREPARACION DE CAÑA/ PREPARACION DE CAÑA TB/ TRANSPORTADOR DE CAÑA DESFIBRADA 4 PREPARACION TB (5B)/ TR-PR02-04-A SUBUNIDAD DE INSTRUMENTACION DE CAMPO/ |  |  | 1201 - EXTRACCION DE JUGO ( 1201 )
TR-PR02-04-A ESTACION A/M FERTRON BK-300 | 102-0008 | TR-PR02-04-A ESTACION A/M FERTRON BK-300 | FERTRON | BK300 |  | Alta | ESTACION A/M | KARLO LUIS OCHOA WASSMER | CB2005B | // NICARAGUA SUGAR ESTATES LIMITED/ INGENIO SAN ANTONIO/ FABRICA DE AZUCAR/ PREPARACION DE CAÑA/ PREPARACION DE CAÑA TB/ TRANSPORTADOR DE CAÑA DESFIBRADA 4 PREPARACION TB (5B)/ TR-PR02-04-A SUBUNIDAD DE INSTRUMENTACION DE CAMPO/ | TR-PR02-04-A / PLAN DE MTTO ESTACION A/M |  | 1201 - EXTRACCION DE JUGO ( 1201 )
TR-PR02-04-A TRANSMISOR FLUJO VOLUMETRICO SICK | 183-0002 | TR-PR02-04-A TRANSMISOR FLUJO VOLUMETRICO SICK | SICK | BKLMS511 |  | Alta | TRANSMISOR DE FLUJO VOLUMETRICO | KARLO LUIS OCHOA WASSMER | CB2005B | // NICARAGUA SUGAR ESTATES LIMITED/ INGENIO SAN ANTONIO/ FABRICA DE AZUCAR/ PREPARACION DE CAÑA/ PREPARACION DE CAÑA TB/ TRANSPORTADOR DE CAÑA DESFIBRADA 4 PREPARACION TB (5B)/ TR-PR02-04-A SUBUNIDAD DE INSTRUMENTACION DE CAMPO/ |  |  | 1201 - EXTRACCION DE JUGO ( 1201 )
TB-PR02-01-A VALVULA ON/OFF KSB C4 F05-F07 DD14 | 121-0330 | TB-PR02-01-A VALVULA ON/OFF KSB C4 F05-F07 DD14 | KSB | C4 F05-F07 DD14 |  | Baja | VALVULA DE CONTROL | KARLO LUIS OCHOA WASSMER | PS020S1 | // NICARAGUA SUGAR ESTATES LIMITED/ INGENIO SAN ANTONIO/ FABRICA DE AZUCAR/ PREPARACION DE CAÑA/ PREPARACION DE CAÑA TB/ TUBERIA DE AGUA PARA LAVADO DE CONDUCTORES DE CAÑA TB/ TB-PR02-01-A SUBUNIDAD DE INSTRUMENTACION DE CAMPO/ | TB-PR02-01-A / PLAN DE MTTO VALVULA ON/OFF |  | 1201 - EXTRACCION DE JUGO ( 1201 )
TB-PR02-01-A VALVULA ON/OFF KSB C4 F05-F07 DD14 | 121-0329 | TB-PR02-01-A VALVULA ON/OFF KSB C4 F05-F07 DD14 | KSB | C4 F05-F07 DD14 |  | Baja | VALVULA DE CONTROL | KARLO LUIS OCHOA WASSMER | PS020S1 | // NICARAGUA SUGAR ESTATES LIMITED/ INGENIO SAN ANTONIO/ FABRICA DE AZUCAR/ PREPARACION DE CAÑA/ PREPARACION DE CAÑA TB/ TUBERIA DE AGUA PARA LAVADO DE CONDUCTORES DE CAÑA TB/ TB-PR02-01-A SUBUNIDAD DE INSTRUMENTACION DE CAMPO/ | TB-PR02-01-A / PLAN DE MTTO VALVULA ON/OFF |  | 1201 - EXTRACCION DE JUGO ( 1201 )
TQ-PL02-01-A TRANSMISOR DE RADAR VEGAPULS | 119-0033 | TQ-PL02-01-A TRANSMISOR DE RADAR VEGAPULS | VEGA | VEGAPULS |  | Media | TRANSMISOR RADAR | MILDER ENRIQUE RODRIGUEZ MARTINEZ | TK60301 | // NICARAGUA SUGAR ESTATES LIMITED/ INGENIO SAN ANTONIO/ FABRICA DE AZUCAR/ PREPARACION LECHADA DE CAL Y SACARATO/ ESTACION DE CAL PARA FUNDIDO Y MELADURA/ TANQUE DE LECHADA DE CAL FUNDIDO Y MELADURA/ TQ-PL02-01-A SUBUNIDAD DE INSTRUMENTACION DE CAMPO/ | TQ-PL02-01-A / PLAN DE MTTO TRANSMISOR DE RADAR |  | 1206 - PURIFICACION DE JUGO ( 1206 )
TQ-PL02-01-A TRANSMISOR FLUJO MAGNETICO YOKOGAWA AXFA14G | 114-0094 | TQ-PL02-01-A TRANSMISOR FLUJO MAGNETICO YOKOGAWA AXFA14G | YOKOGAWA | AXFA14G |  | Media | TRANSMISOR DE FLUJO MAGNETICO | MILDER ENRIQUE RODRIGUEZ MARTINEZ | TK60301 | // NICARAGUA SUGAR ESTATES LIMITED/ INGENIO SAN ANTONIO/ FABRICA DE AZUCAR/ PREPARACION LECHADA DE CAL Y SACARATO/ ESTACION DE CAL PARA FUNDIDO Y MELADURA/ TANQUE DE LECHADA DE CAL FUNDIDO Y MELADURA/ TQ-PL02-01-A SUBUNIDAD DE INSTRUMENTACION DE CAMPO/ | TQ-PL02-01-A / PLAN DE MTTO TRANSMISOR FLUJO MAGNETICO YOKOGAWA AXFA14G |  | 1206 - PURIFICACION DE JUGO ( 1206 )
TQ-PL02-01-A TRANSMISOR FLUJO MAGNETICO YOKOGAWA AXFA14G | 114-0093 | TQ-PL02-01-A TRANSMISOR FLUJO MAGNETICO YOKOGAWA AXFA14G | YOKOGAWA | AXFA14G |  | Media | TRANSMISOR DE FLUJO MAGNETICO | MILDER ENRIQUE RODRIGUEZ MARTINEZ | TK60301 | // NICARAGUA SUGAR ESTATES LIMITED/ INGENIO SAN ANTONIO/ FABRICA DE AZUCAR/ PREPARACION LECHADA DE CAL Y SACARATO/ ESTACION DE CAL PARA FUNDIDO Y MELADURA/ TANQUE DE LECHADA DE CAL FUNDIDO Y MELADURA/ TQ-PL02-01-A SUBUNIDAD DE INSTRUMENTACION DE CAMPO/ | TQ-PL02-01-A / PLAN DE MTTO TRANSMISOR FLUJO MAGNETICO YOKOGAWA AXFA14G |  | 1206 - PURIFICACION DE JUGO ( 1206 )
TQ-PL02-01-A VALVULA DE CONTROL PIÑON Y CREMALLERA | 121-0271 | TQ-PL02-01-A VALVULA DE CONTROL PIÑON Y CREMALLERA |  |  |  | Media | VALVULA DE CONTROL | MILDER ENRIQUE RODRIGUEZ MARTINEZ | TK60301 | // NICARAGUA SUGAR ESTATES LIMITED/ INGENIO SAN ANTONIO/ FABRICA DE AZUCAR/ PREPARACION LECHADA DE CAL Y SACARATO/ ESTACION DE CAL PARA FUNDIDO Y MELADURA/ TANQUE DE LECHADA DE CAL FUNDIDO Y MELADURA/ TQ-PL02-01-A SUBUNIDAD DE INSTRUMENTACION DE CAMPO/ | TQ-PL02-01-A / PLAN DE MTTO VALVULA DE CONTROL PIÑON Y CREMALLERA |  | 1206 - PURIFICACION DE JUGO ( 1206 )
TQ-PL02-01-A VALVULA DE CONTROL PIÑON Y CREMALLERA | 121-0270 | TQ-PL02-01-A VALVULA DE CONTROL PIÑON Y CREMALLERA |  |  |  | Media | VALVULA DE CONTROL | MILDER ENRIQUE RODRIGUEZ MARTINEZ | TK60301 | // NICARAGUA SUGAR ESTATES LIMITED/ INGENIO SAN ANTONIO/ FABRICA DE AZUCAR/ PREPARACION LECHADA DE CAL Y SACARATO/ ESTACION DE CAL PARA FUNDIDO Y MELADURA/ TANQUE DE LECHADA DE CAL FUNDIDO Y MELADURA/ TQ-PL02-01-A SUBUNIDAD DE INSTRUMENTACION DE CAMPO/ | TQ-PL02-01-A / PLAN DE MTTO VALVULA DE CONTROL PIÑON Y CREMALLERA |  | 1206 - PURIFICACION DE JUGO ( 1206 )
TB-PL02-01-A TRANSMISOR FLUJO MAGNETICO YOKOGAWA AXFA14G | 114-0087 | TB-PL02-01-A TRANSMISOR FLUJO MAGNETICO YOKOGAWA AXFA14G | YOKOGAWA | AXFA14G |  | Alta | TRANSMISOR DE FLUJO MAGNETICO | MILDER ENRIQUE RODRIGUEZ MARTINEZ | PS224S1 | // NICARAGUA SUGAR ESTATES LIMITED/ INGENIO SAN ANTONIO/ FABRICA DE AZUCAR/ PREPARACION LECHADA DE CAL Y SACARATO/ ESTACION DE CAL PARA FUNDIDO Y MELADURA/ TUBERIA DE LECHADA DE CAL PARA FUNDIDO Y MELADURA/ TB-PL02-01-A SUBUNIDAD DE INSTRUMENTACION DE CAMPO/ | TB-PL02-01-A / PLAN DE MTTO TRANSMISOR FLUJO MAGNETICO |  | 1206 - PURIFICACION DE JUGO ( 1206 )
TB-PL02-01-A VALVULA DE CONTROL PIÑON Y CREMALLERA | 121-0203 | TB-PL02-01-A VALVULA DE CONTROL PIÑON Y CREMALLERA |  |  |  | Alta | VALVULA DE CONTROL | MILDER ENRIQUE RODRIGUEZ MARTINEZ | PS224S1 | // NICARAGUA SUGAR ESTATES LIMITED/ INGENIO SAN ANTONIO/ FABRICA DE AZUCAR/ PREPARACION LECHADA DE CAL Y SACARATO/ ESTACION DE CAL PARA FUNDIDO Y MELADURA/ TUBERIA DE LECHADA DE CAL PARA FUNDIDO Y MELADURA/ TB-PL02-01-A SUBUNIDAD DE INSTRUMENTACION DE CAMPO/ | TB-PL02-01-A / PLAN DE MTTO VALVULA DE CONTROL |  | 1206 - PURIFICACION DE JUGO ( 1206 )
UB-PL01-01-A TRANSMISOR FLUJO MAGNETICO YOKOGAWA AXFA14G | 114-0086 | UB-PL01-01-A TRANSMISOR FLUJO MAGNETICO YOKOGAWA AXFA14G | YOKOGAWA | AXFA14G |  | Media | TRANSMISOR DE FLUJO MAGNETICO | MILDER ENRIQUE RODRIGUEZ MARTINEZ | TK10003 | // NICARAGUA SUGAR ESTATES LIMITED/ INGENIO SAN ANTONIO/ FABRICA DE AZUCAR/ PREPARACION LECHADA DE CAL Y SACARATO/ ESTACION DE CAL PARA TRATAMIENTO DE JUGO/ BOMBA A DE SACARATO PURIFICACION DE JUGO/ UB-PL01-01-A SUBUNIDAD DE INSTRUMENTACION DE CAMPO/ |  |  | 1206 - PURIFICACION DE JUGO ( 1206 )
UB-PL01-01-A VALVULA CONTROL KEYSTONE MRP-004U-K-D000 | 121-0202 | UB-PL01-01-A VALVULA CONTROL KEYSTONE MRP-004U-K-D000 | KEYSTONE | MRP-004U-K-D000 |  | Media | VALVULA DE CONTROL | MILDER ENRIQUE RODRIGUEZ MARTINEZ | TK10003 | // NICARAGUA SUGAR ESTATES LIMITED/ INGENIO SAN ANTONIO/ FABRICA DE AZUCAR/ PREPARACION LECHADA DE CAL Y SACARATO/ ESTACION DE CAL PARA TRATAMIENTO DE JUGO/ BOMBA A DE SACARATO PURIFICACION DE JUGO/ UB-PL01-01-A SUBUNIDAD DE INSTRUMENTACION DE CAMPO/ |  |  | 1206 - PURIFICACION DE JUGO ( 1206 )
UB-PL01-02-D INTERRUPTOR NIVEL VEGA VEGASWING63 | 144-0021 | UB-PL01-02-D INTERRUPTOR NIVEL VEGA VEGASWING63 | VEGA | VEGASWING63 |  | Media | INTERRUPTOR DE NIVEL | MILDER ENRIQUE RODRIGUEZ MARTINEZ | TK10001 | // NICARAGUA SUGAR ESTATES LIMITED/ INGENIO SAN ANTONIO/ FABRICA DE AZUCAR/ PREPARACION LECHADA DE CAL Y SACARATO/ ESTACION DE CAL PARA TRATAMIENTO DE JUGO/ BOMBA D DE LECHADA DE CAL PURIFICACION DE JUGO/ UB-PL01-02-D SUBUNIDAD DE INSTRUMENTACION DE CAMPO/ |  |  | 1206 - PURIFICACION DE JUGO ( 1206 )
TQ-PL01-02-A TRANSMISOR BAUME BERTHOLD TECHNOLOGIES LB 566 | 177-0001 | TQ-PL01-02-A TRANSMISOR BAUME BERTHOLD TECHNOLOGIES LB 566 | BERTHOLD TECHNOLOGIES | LB 566 |  | Media | TRANSMISOR DE DENSIDAD | MILDER ENRIQUE RODRIGUEZ MARTINEZ | TK10001 | // NICARAGUA SUGAR ESTATES LIMITED/ INGENIO SAN ANTONIO/ FABRICA DE AZUCAR/ PREPARACION LECHADA DE CAL Y SACARATO/ ESTACION DE CAL PARA TRATAMIENTO DE JUGO/ TANQUE DE LECHADA DE CAL PURIFICACION DE JUGO/ TQ-PL01-02-A SUBUNIDAD DE INSTRUMENTACION DE CAMPO/ |  |  | 1206 - PURIFICACION DE JUGO ( 1206 )
TQ-PL01-02-A TRANSMISOR FLUJO MAGNETICO YOKOGAWA AXFA14G | 114-0091 | TQ-PL01-02-A TRANSMISOR FLUJO MAGNETICO YOKOGAWA AXFA14G | YOKOGAWA | AXFA14G |  | Media | TRANSMISOR DE FLUJO MAGNETICO | MILDER ENRIQUE RODRIGUEZ MARTINEZ | TK10001 | // NICARAGUA SUGAR ESTATES LIMITED/ INGENIO SAN ANTONIO/ FABRICA DE AZUCAR/ PREPARACION LECHADA DE CAL Y SACARATO/ ESTACION DE CAL PARA TRATAMIENTO DE JUGO/ TANQUE DE LECHADA DE CAL PURIFICACION DE JUGO/ TQ-PL01-02-A SUBUNIDAD DE INSTRUMENTACION DE CAMPO/ | TQ-PL01-02-A / PLAN DE MTTO TRANSMISOR FLUJO MAGNETICO YOKOGAWA AXFA14G |  | 1206 - PURIFICACION DE JUGO ( 1206 )
TQ-PL01-02-A TRANSMISOR PRESION DIFERENCIAL ENDRESS+HAUSER | 117-0078 | TQ-PL01-02-A TRANSMISOR PRESION DIFERENCIAL ENDRESS+HAUSER | ENDRESS+HAUSER |  |  | Media | TRANSMISOR DE PRESION DIFERENCIAL | MILDER ENRIQUE RODRIGUEZ MARTINEZ | TK10001 | // NICARAGUA SUGAR ESTATES LIMITED/ INGENIO SAN ANTONIO/ FABRICA DE AZUCAR/ PREPARACION LECHADA DE CAL Y SACARATO/ ESTACION DE CAL PARA TRATAMIENTO DE JUGO/ TANQUE DE LECHADA DE CAL PURIFICACION DE JUGO/ TQ-PL01-02-A SUBUNIDAD DE INSTRUMENTACION DE CAMPO/ | TQ-PL01-02-A / PLAN DE MTTO TRANSMISOR PRESION DIFERENCIAL |  | 1206 - PURIFICACION DE JUGO ( 1206 )
TQ-PL01-02-A VALVULA CONTROL MORIN | 121-0268 | TQ-PL01-02-A VALVULA CONTROL MORIN | MORIN |  |  | Media | VALVULA DE CONTROL | MILDER ENRIQUE RODRIGUEZ MARTINEZ | TK10001 | // NICARAGUA SUGAR ESTATES LIMITED/ INGENIO SAN ANTONIO/ FABRICA DE AZUCAR/ PREPARACION LECHADA DE CAL Y SACARATO/ ESTACION DE CAL PARA TRATAMIENTO DE JUGO/ TANQUE DE LECHADA DE CAL PURIFICACION DE JUGO/ TQ-PL01-02-A SUBUNIDAD DE INSTRUMENTACION DE CAMPO/ | TQ-PL01-02-A / PLAN DE MTTO VALVULA CONTROL MORIN |  | 1206 - PURIFICACION DE JUGO ( 1206 )
TQ-PL01-01-A TRANSMISOR FLUJO MAGNETICO YOKOGAWA AXFA14G | 114-0090 | TQ-PL01-01-A TRANSMISOR FLUJO MAGNETICO YOKOGAWA AXFA14G | YOKOGAWA | AXFA14G |  | Media | TRANSMISOR DE FLUJO MAGNETICO | MILDER ENRIQUE RODRIGUEZ MARTINEZ | TK10002 | // NICARAGUA SUGAR ESTATES LIMITED/ INGENIO SAN ANTONIO/ FABRICA DE AZUCAR/ PREPARACION LECHADA DE CAL Y SACARATO/ ESTACION DE CAL PARA TRATAMIENTO DE JUGO/ TANQUE DE SACARATO PURIFICACION DE JUGO/ TQ-PL01-01-A SUBUNIDAD DE INSTRUMENTACION DE CAMPO/ | TQ-PL01-01-A / PLAN DE MTTO DE TRANSMISOR FLUJO MAGNETICO YOKOGAWA AXFA14G |  | 1206 - PURIFICACION DE JUGO ( 1206 )
TQ-PL01-01-A TRANSMISOR PRESION DIFERENCIAL ENDRESS+HAUSER | 117-0077 | TQ-PL01-01-A TRANSMISOR PRESION DIFERENCIAL ENDRESS+HAUSER |  |  |  | Media | TRANSMISOR DE PRESION DIFERENCIAL | MILDER ENRIQUE RODRIGUEZ MARTINEZ | TK10002 | // NICARAGUA SUGAR ESTATES LIMITED/ INGENIO SAN ANTONIO/ FABRICA DE AZUCAR/ PREPARACION LECHADA DE CAL Y SACARATO/ ESTACION DE CAL PARA TRATAMIENTO DE JUGO/ TANQUE DE SACARATO PURIFICACION DE JUGO/ TQ-PL01-01-A SUBUNIDAD DE INSTRUMENTACION DE CAMPO/ | TQ-PL01-01-A / PLAN DE MTTO TRANSMISOR PRESION DIFERENCIAL |  | 1206 - PURIFICACION DE JUGO ( 1206 )
TQ-PL01-01-A VALVULA CONTROL MORIN | 121-0267 | TQ-PL01-01-A VALVULA CONTROL MORIN | MORIN |  |  | Media | VALVULA DE CONTROL | MILDER ENRIQUE RODRIGUEZ MARTINEZ | TK10002 | // NICARAGUA SUGAR ESTATES LIMITED/ INGENIO SAN ANTONIO/ FABRICA DE AZUCAR/ PREPARACION LECHADA DE CAL Y SACARATO/ ESTACION DE CAL PARA TRATAMIENTO DE JUGO/ TANQUE DE SACARATO PURIFICACION DE JUGO/ TQ-PL01-01-A SUBUNIDAD DE INSTRUMENTACION DE CAMPO/ | TQ-PL01-01-A / PLAN DE MTTO VALVULA CONTROL MORIN |  | 1206 - PURIFICACION DE JUGO ( 1206 )
TR-PL01-02-A INTERRUPTOR NIVEL VEGA VEGASWING63 | 144-0028 | TR-PL01-02-A INTERRUPTOR NIVEL VEGA VEGASWING63 | VEGA | VEGASWING63 |  | Muy Alta | INTERRUPTOR DE NIVEL | MILDER ENRIQUE RODRIGUEZ MARTINEZ | TR10002 | // NICARAGUA SUGAR ESTATES LIMITED/ INGENIO SAN ANTONIO/ FABRICA DE AZUCAR/ PREPARACION LECHADA DE CAL Y SACARATO/ ESTACION DE CAL PARA TRATAMIENTO DE JUGO/ TRANSPORTADOR DE CAL 2 PURIFICACION DE JUGO/ TR-PL01-02-A SUBUNIDAD DE INSTRUMENTACION DE CAMPO/ | TR-PL01-02-A / PLAN DE MTTO INTERRUPTOR NIVEL VEGA VEGASWING63 |  | 1206 - PURIFICACION DE JUGO ( 1206 )
TB-PL01-02-A TRANSMISOR FLUJO MAGNETICO YOKOGAWA AXFA14G | 114-0126 | TB-PL01-02-A TRANSMISOR FLUJO MAGNETICO YOKOGAWA AXFA14G | YOKOGAWA | AXFA14G |  | Alta | TRANSMISOR DE FLUJO MAGNETICO | KARLO LUIS OCHOA WASSMER | PS120S3 | // NICARAGUA SUGAR ESTATES LIMITED/ INGENIO SAN ANTONIO/ FABRICA DE AZUCAR/ PREPARACION LECHADA DE CAL Y SACARATO/ ESTACION DE CAL PARA TRATAMIENTO DE JUGO/ TUBERIA DE LECHADA DE CAL PARA DIFUSOR/ TB-PL01-02-A SUBUNIDAD DE INSTRUMENTACION DE CAMPO/ | TB-PL01-02-A / PLAN DE MTTO TRANSMISOR DE FLUJO MAGNETICO |  | 1201 - EXTRACCION DE JUGO ( 1201 )
TB-PL01-02-A VALVULA CONTROL BRAY 92-1600-11300-532 | 121-0319 | TB-PL01-02-A VALVULA CONTROL BRAY 92-1600-11300-532 | BRAY | 92-1600-11300-532 |  | Alta | VALVULA DE CONTROL | KARLO LUIS OCHOA WASSMER | PS120S3 | // NICARAGUA SUGAR ESTATES LIMITED/ INGENIO SAN ANTONIO/ FABRICA DE AZUCAR/ PREPARACION LECHADA DE CAL Y SACARATO/ ESTACION DE CAL PARA TRATAMIENTO DE JUGO/ TUBERIA DE LECHADA DE CAL PARA DIFUSOR/ TB-PL01-02-A SUBUNIDAD DE INSTRUMENTACION DE CAMPO/ | TB-PL01-02-A / PLAN DE MTTO VALVULA ON/OFF | DIFUSOR | 1201 - EXTRACCION DE JUGO ( 1201 )
TB-PL01-03-A TRANSMISOR BAUME BERTHOLD TECHNOLOGIES LB 566 | 177-0002 | TB-PL01-03-A TRANSMISOR BAUME BERTHOLD TECHNOLOGIES LB 566 | BERTHOLD TECHNOLOGIES | LB 566 |  | Alta | TRANSMISOR DE DENSIDAD | MILDER ENRIQUE RODRIGUEZ MARTINEZ | PS125S1 | // NICARAGUA SUGAR ESTATES LIMITED/ INGENIO SAN ANTONIO/ FABRICA DE AZUCAR/ PREPARACION LECHADA DE CAL Y SACARATO/ ESTACION DE CAL PARA TRATAMIENTO DE JUGO/ TUBERIA DE LECHADA DE CAL PURIFICACION DE JUGO/ TB-PL01-03-A SUBUNIDAD DE INSTRUMENTACION DE CAMPO/ | TB-PL01-03-A / PLAN DE MTTO TRANSMISOR BAUME |  | 1206 - PURIFICACION DE JUGO ( 1206 )
TB-PL01-03-A TRANSMISOR FLUJO MAGNETICO YOKOGAWA AXFA14G | 114-0092 | TB-PL01-03-A TRANSMISOR FLUJO MAGNETICO YOKOGAWA AXFA14G | YOKOGAWA | AXFA14G |  | Alta | TRANSMISOR DE FLUJO MAGNETICO | MILDER ENRIQUE RODRIGUEZ MARTINEZ | PS125S1 | // NICARAGUA SUGAR ESTATES LIMITED/ INGENIO SAN ANTONIO/ FABRICA DE AZUCAR/ PREPARACION LECHADA DE CAL Y SACARATO/ ESTACION DE CAL PARA TRATAMIENTO DE JUGO/ TUBERIA DE LECHADA DE CAL PURIFICACION DE JUGO/ TB-PL01-03-A SUBUNIDAD DE INSTRUMENTACION DE CAMPO/ | TB-PL01-03-A TRANSMISOR FLUJO MAGNETICO YOKOGAWA AXFA14G |  | 1206 - PURIFICACION DE JUGO ( 1206 )
TB-PL01-03-A TRANSMISOR TEMPERATURA ENDRESS+HAUSER | 113-0094 | TB-PL01-03-A TRANSMISOR TEMPERATURA ENDRESS+HAUSER | ENDRESS+HAUSER |  |  | Alta | TRANSMISOR DE TEMPERATURA | MILDER ENRIQUE RODRIGUEZ MARTINEZ | PS125S1 | // NICARAGUA SUGAR ESTATES LIMITED/ INGENIO SAN ANTONIO/ FABRICA DE AZUCAR/ PREPARACION LECHADA DE CAL Y SACARATO/ ESTACION DE CAL PARA TRATAMIENTO DE JUGO/ TUBERIA DE LECHADA DE CAL PURIFICACION DE JUGO/ TB-PL01-03-A SUBUNIDAD DE INSTRUMENTACION DE CAMPO/ | TB-PL01-03-A TRANSMISOR TEMPERATURA ENDRESS+HAUSER |  | 1206 - PURIFICACION DE JUGO ( 1206 )
TB-PL01-03-A VALVULA CONTROL KEYSTONE MRP-004U-K-D000 | 121-0269 | TB-PL01-03-A VALVULA CONTROL KEYSTONE MRP-004U-K-D000 | KEYSTONE | MRP-004U-K-D000 |  | Alta | VALVULA DE CONTROL | MILDER ENRIQUE RODRIGUEZ MARTINEZ | PS125S1 | // NICARAGUA SUGAR ESTATES LIMITED/ INGENIO SAN ANTONIO/ FABRICA DE AZUCAR/ PREPARACION LECHADA DE CAL Y SACARATO/ ESTACION DE CAL PARA TRATAMIENTO DE JUGO/ TUBERIA DE LECHADA DE CAL PURIFICACION DE JUGO/ TB-PL01-03-A SUBUNIDAD DE INSTRUMENTACION DE CAMPO/ | TB-PL01-03-A VALVULA CONTROL KEYSTONE |  | 1206 - PURIFICACION DE JUGO ( 1206 )
TB-PL01-01-A TRANSMISOR FLUJO MAGNETICO YOKOGAWA AXFA14G | 114-0066 | TB-PL01-01-A TRANSMISOR FLUJO MAGNETICO YOKOGAWA AXFA14G | YOKOGAWA | AXFA14G |  | Alta | TRANSMISOR DE FLUJO MAGNETICO | MILDER ENRIQUE RODRIGUEZ MARTINEZ | PS120S1 | // NICARAGUA SUGAR ESTATES LIMITED/ INGENIO SAN ANTONIO/ FABRICA DE AZUCAR/ PREPARACION LECHADA DE CAL Y SACARATO/ ESTACION DE CAL PARA TRATAMIENTO DE JUGO/ TUBERIA DE SACARATO PARA PURIFICACION DE JUGO/ TB-PL01-01-A SUBUNIDAD DE INSTRUMENTACION DE CAMPO/ | TB-PL01-01-A / PLAN DE MTTO TRANSMISOR FLUJO MAGNETICO |  | 1206 - PURIFICACION DE JUGO ( 1206 )
TB-PL01-01-A TRANSMISOR FLUJO MAGNETICO YOKOGAWA AXFA14G | 114-0065 | TB-PL01-01-A TRANSMISOR FLUJO MAGNETICO YOKOGAWA AXFA14G | YOKOGAWA | AXFA14G |  | Alta | TRANSMISOR DE FLUJO MAGNETICO | MILDER ENRIQUE RODRIGUEZ MARTINEZ | PS120S1 | // NICARAGUA SUGAR ESTATES LIMITED/ INGENIO SAN ANTONIO/ FABRICA DE AZUCAR/ PREPARACION LECHADA DE CAL Y SACARATO/ ESTACION DE CAL PARA TRATAMIENTO DE JUGO/ TUBERIA DE SACARATO PARA PURIFICACION DE JUGO/ TB-PL01-01-A SUBUNIDAD DE INSTRUMENTACION DE CAMPO/ | TB-PL01-01-A / PLAN DE MTTO TRANSMISOR FLUJO MAGNETICO |  | 1206 - PURIFICACION DE JUGO ( 1206 )
TB-PL01-01-A VALVULA CONTROL MORIN | 121-0201 | TB-PL01-01-A VALVULA CONTROL MORIN | MORIN |  |  | Alta | VALVULA DE CONTROL | MILDER ENRIQUE RODRIGUEZ MARTINEZ | PS120S1 | // NICARAGUA SUGAR ESTATES LIMITED/ INGENIO SAN ANTONIO/ FABRICA DE AZUCAR/ PREPARACION LECHADA DE CAL Y SACARATO/ ESTACION DE CAL PARA TRATAMIENTO DE JUGO/ TUBERIA DE SACARATO PARA PURIFICACION DE JUGO/ TB-PL01-01-A SUBUNIDAD DE INSTRUMENTACION DE CAMPO/ | TB-PL01-01-A / PLAN DE MTTO VALVULA CONTROL |  | 1206 - PURIFICACION DE JUGO ( 1206 )
TB-PL01-01-A VALVULA CONTROL MORIN | 121-0200 | TB-PL01-01-A VALVULA CONTROL MORIN | MORIN |  |  | Alta | VALVULA DE CONTROL | MILDER ENRIQUE RODRIGUEZ MARTINEZ | PS120S1 | // NICARAGUA SUGAR ESTATES LIMITED/ INGENIO SAN ANTONIO/ FABRICA DE AZUCAR/ PREPARACION LECHADA DE CAL Y SACARATO/ ESTACION DE CAL PARA TRATAMIENTO DE JUGO/ TUBERIA DE SACARATO PARA PURIFICACION DE JUGO/ TB-PL01-01-A SUBUNIDAD DE INSTRUMENTACION DE CAMPO/ | TB-PL01-01-A / PLAN DE MTTO VALVULA CONTROL |  | 1206 - PURIFICACION DE JUGO ( 1206 )
UB-PJ02-01-A VALVULA ON/OFF BRAY 92-2100-11300-532 | 122-0295 | UB-PJ02-01-A VALVULA ON/OFF BRAY 92-2100-11300-532 | BRAY | 92-2100-11300-532 |  | Media | VALVULA ON/OFF | MILDER ENRIQUE RODRIGUEZ MARTINEZ | PS105S1 | // NICARAGUA SUGAR ESTATES LIMITED/ INGENIO SAN ANTONIO/ FABRICA DE AZUCAR/ PURIFICACION DE JUGO/ ALCALIZACION DE JUGO/ BOMBA A DE JUGO ALCALIZADO/ UB-PJ02-01-A SUBUNIDAD DE INSTRUMENTACION DE CAMPO/ | UB-PJ02-01-A / PLAN DE MTTO VALVULA ON/OFF |  | 1206 - PURIFICACION DE JUGO ( 1206 )
UB-PJ02-01-A VALVULA ON/OFF BRAY 92-2100-11300-532 | 122-0294 | UB-PJ02-01-A VALVULA ON/OFF BRAY 92-2100-11300-532 | BRAY | 92-2100-11300-532 |  | Media | VALVULA ON/OFF | MILDER ENRIQUE RODRIGUEZ MARTINEZ | PS105S1 | // NICARAGUA SUGAR ESTATES LIMITED/ INGENIO SAN ANTONIO/ FABRICA DE AZUCAR/ PURIFICACION DE JUGO/ ALCALIZACION DE JUGO/ BOMBA A DE JUGO ALCALIZADO/ UB-PJ02-01-A SUBUNIDAD DE INSTRUMENTACION DE CAMPO/ | UB-PJ02-01-A / PLAN DE MTTO VALVULA ON/OFF |  | 1206 - PURIFICACION DE JUGO ( 1206 )
UB-PJ02-01-B VALVULA ON/OFF BRAY 92-2100-11300-532 | 122-0297 | UB-PJ02-01-B VALVULA ON/OFF BRAY 92-2100-11300-532 | BRAY | 92-2100-11300-532 |  | Media | VALVULA ON/OFF | MILDER ENRIQUE RODRIGUEZ MARTINEZ | PS105S1 | // NICARAGUA SUGAR ESTATES LIMITED/ INGENIO SAN ANTONIO/ FABRICA DE AZUCAR/ PURIFICACION DE JUGO/ ALCALIZACION DE JUGO/ BOMBA B DE JUGO ALCALIZADO/ UB-PJ02-01-B SUBUNIDAD DE INSTRUMENTACION DE CAMPO/ | UB-PJ02-01-B / PLAN DE MTTO VALVULA ON/OFF |  | 1206 - PURIFICACION DE JUGO ( 1206 )
UB-PJ02-01-B VALVULA ON/OFF BRAY 92-2100-11300-532 | 122-0296 | UB-PJ02-01-B VALVULA ON/OFF BRAY 92-2100-11300-532 | BRAY | 92-2100-11300-532 |  | Media | VALVULA ON/OFF | MILDER ENRIQUE RODRIGUEZ MARTINEZ | PS105S1 | // NICARAGUA SUGAR ESTATES LIMITED/ INGENIO SAN ANTONIO/ FABRICA DE AZUCAR/ PURIFICACION DE JUGO/ ALCALIZACION DE JUGO/ BOMBA B DE JUGO ALCALIZADO/ UB-PJ02-01-B SUBUNIDAD DE INSTRUMENTACION DE CAMPO/ | UB-PJ02-01-B / PLAN DE MTTO VALVULA ON/OFF |  | 1206 - PURIFICACION DE JUGO ( 1206 )
UB-PJ02-01-C VALVULA ON/OFF BRAY 92-2100-11300-532 | 122-0299 | UB-PJ02-01-C VALVULA ON/OFF BRAY 92-2100-11300-532 | BRAY | 92-2100-11300-532 |  | Media | VALVULA ON/OFF | MILDER ENRIQUE RODRIGUEZ MARTINEZ | PS105S1 | // NICARAGUA SUGAR ESTATES LIMITED/ INGENIO SAN ANTONIO/ FABRICA DE AZUCAR/ PURIFICACION DE JUGO/ ALCALIZACION DE JUGO/ BOMBA C DE JUGO ALCALIZADO/ UB-PJ02-01-C SUBUNIDAD DE INSTRUMENTACION DE CAMPO/ | UB-PJ02-01-C / PLAN DE MTTO VALVULA ON/OFF |  | 1206 - PURIFICACION DE JUGO ( 1206 )
UB-PJ02-01-C VALVULA ON/OFF BRAY 92-2100-11300-532 | 122-0298 | UB-PJ02-01-C VALVULA ON/OFF BRAY 92-2100-11300-532 | BRAY | 92-2100-11300-532 |  | Media | VALVULA ON/OFF | MILDER ENRIQUE RODRIGUEZ MARTINEZ | PS105S1 | // NICARAGUA SUGAR ESTATES LIMITED/ INGENIO SAN ANTONIO/ FABRICA DE AZUCAR/ PURIFICACION DE JUGO/ ALCALIZACION DE JUGO/ BOMBA C DE JUGO ALCALIZADO/ UB-PJ02-01-C SUBUNIDAD DE INSTRUMENTACION DE CAMPO/ | UB-PJ02-01-C / PLAN DE MTTO VALVULA ON/OFF |  | 1206 - PURIFICACION DE JUGO ( 1206 )
TQ-PJ02-01-A TRANSMISOR PH ENDRESS+HAUSER CPM253-MS8520 | 116-0008 | TQ-PJ02-01-A TRANSMISOR PH ENDRESS+HAUSER CPM253-MS8520 | ENDRESS+HAUSER | CPM253-MS8520 |  | Media | TRANSMISOR PH | MILDER ENRIQUE RODRIGUEZ MARTINEZ | TK12001 | // NICARAGUA SUGAR ESTATES LIMITED/ INGENIO SAN ANTONIO/ FABRICA DE AZUCAR/ PURIFICACION DE JUGO/ ALCALIZACION DE JUGO/ TANQUE DE JUGO ALCALIZADO PARA CALENTAMIENTO DE JUGO/ TQ-PJ02-01-A SUBUNIDAD DE INSTRUMENTACION DE CAMPO/ | TQ-PJ02-01-A / PLAN DE MTTO TRANSMISOR PH |  | 1206 - PURIFICACION DE JUGO ( 1206 )
TQ-PJ02-01-A TRANSMISOR PRESION DIFERENCIAL ENDRESS+HAUSER | 117-0092 | TQ-PJ02-01-A TRANSMISOR PRESION DIFERENCIAL ENDRESS+HAUSER | ENDRESS+HAUSER |  |  | Media | TRANSMISOR DE PRESION DIFERENCIAL | MILDER ENRIQUE RODRIGUEZ MARTINEZ | TK12001 | // NICARAGUA SUGAR ESTATES LIMITED/ INGENIO SAN ANTONIO/ FABRICA DE AZUCAR/ PURIFICACION DE JUGO/ ALCALIZACION DE JUGO/ TANQUE DE JUGO ALCALIZADO PARA CALENTAMIENTO DE JUGO/ TQ-PJ02-01-A SUBUNIDAD DE INSTRUMENTACION DE CAMPO/ | TQ-PJ02-01-A / PLAN DE MTTO TRANSMISOR PRESION DIFERENCIAL |  | 1206 - PURIFICACION DE JUGO ( 1206 )
HE-PJ01-01-A TRANSMISOR TEMPERATURA ENDRESS+HAUSER | 113-0145 | HE-PJ01-01-A TRANSMISOR TEMPERATURA ENDRESS+HAUSER | ENDRESS+HAUSER | PMP51 | W1057801129 | Media | TRANSMISOR DE TEMPERATURA | MILDER ENRIQUE RODRIGUEZ MARTINEZ | HE10101 | // NICARAGUA SUGAR ESTATES LIMITED/ INGENIO SAN ANTONIO/ FABRICA DE AZUCAR/ PURIFICACION DE JUGO/ CALENTAMIENTO DE JUGO/ CALENTADOR 1 DE JUGO DILUIDO POR CONDENSADO/ HE-PJ01-01-A SUBUNIDAD DE INSTRUMENTACION DE CAMPO/ | HE-PJ01-01-A / PLAN MTTO TRANSMISOR TEMPERATURA ENDRESS+HAUSER |  | 1206 - PURIFICACION DE JUGO ( 1206 )
HE-PJ01-01-A TRANSMISOR TEMPERATURA ENDRESS+HAUSER | 113-0085 | HE-PJ01-01-A TRANSMISOR TEMPERATURA ENDRESS+HAUSER | ENDRESS+HAUSER |  |  | Media | TRANSMISOR DE TEMPERATURA | MILDER ENRIQUE RODRIGUEZ MARTINEZ | HE10101 | // NICARAGUA SUGAR ESTATES LIMITED/ INGENIO SAN ANTONIO/ FABRICA DE AZUCAR/ PURIFICACION DE JUGO/ CALENTAMIENTO DE JUGO/ CALENTADOR 1 DE JUGO DILUIDO POR CONDENSADO/ HE-PJ01-01-A SUBUNIDAD DE INSTRUMENTACION DE CAMPO/ | HE-PJ01-01-A / PLAN DE MTTO TRANSMISOR TEMPERATURA |  | 1206 - PURIFICACION DE JUGO ( 1206 )
HE-PJ01-01-A VALVULA CONTROL BRAY 92-1600-11300-532 | 121-0331 | HE-PJ01-01-A VALVULA CONTROL BRAY 92-1600-11300-532 | BRAY | 92-1190-11300-532 |  | Media | VALVULA DE CONTROL | MILDER ENRIQUE RODRIGUEZ MARTINEZ | HE10101 | // NICARAGUA SUGAR ESTATES LIMITED/ INGENIO SAN ANTONIO/ FABRICA DE AZUCAR/ PURIFICACION DE JUGO/ CALENTAMIENTO DE JUGO/ CALENTADOR 1 DE JUGO DILUIDO POR CONDENSADO/ HE-PJ01-01-A SUBUNIDAD DE INSTRUMENTACION DE CAMPO/ | HE-PJ01-01-A / PLAN DE MTTO VALVULA CONTROL BRAY 92-1600-11300-532 |  | 1206 - PURIFICACION DE JUGO ( 1206 )
HE-PJ01-01-A VALVULA CONTROL BRAY 92-1600-11300-532 | 121-0255 | HE-PJ01-01-A VALVULA CONTROL BRAY 92-1600-11300-532 | BRAY | 92-1600-11300-532 |  | Media | VALVULA DE CONTROL | MILDER ENRIQUE RODRIGUEZ MARTINEZ | HE10101 | // NICARAGUA SUGAR ESTATES LIMITED/ INGENIO SAN ANTONIO/ FABRICA DE AZUCAR/ PURIFICACION DE JUGO/ CALENTAMIENTO DE JUGO/ CALENTADOR 1 DE JUGO DILUIDO POR CONDENSADO/ HE-PJ01-01-A SUBUNIDAD DE INSTRUMENTACION DE CAMPO/ | HE-PJ01-01-A / PLAN DE MTTO VALVULA DE CONTROL |  | 1206 - PURIFICACION DE JUGO ( 1206 )
HE-PJ01-01-A VALVULA CONTROL BRAY 92-1600-11300-532 | 121-0254 | HE-PJ01-01-A VALVULA CONTROL BRAY 92-1600-11300-532 | BRAY | 92-1600-11300-532 |  | Media | VALVULA DE CONTROL | MILDER ENRIQUE RODRIGUEZ MARTINEZ | HE10101 | // NICARAGUA SUGAR ESTATES LIMITED/ INGENIO SAN ANTONIO/ FABRICA DE AZUCAR/ PURIFICACION DE JUGO/ CALENTAMIENTO DE JUGO/ CALENTADOR 1 DE JUGO DILUIDO POR CONDENSADO/ HE-PJ01-01-A SUBUNIDAD DE INSTRUMENTACION DE CAMPO/ | HE-PJ01-01-A / PLAN DE MTTO VALVULA DE CONTROL |  | 1206 - PURIFICACION DE JUGO ( 1206 )
HE-PJ01-01-A VALVULA CONTROL BRAY 92-1600-11300-532 | 121-0253 | HE-PJ01-01-A VALVULA CONTROL BRAY 92-1600-11300-532 | BRAY | 92-1600-11300-532 |  | Media | VALVULA DE CONTROL | MILDER ENRIQUE RODRIGUEZ MARTINEZ | HE10101 | // NICARAGUA SUGAR ESTATES LIMITED/ INGENIO SAN ANTONIO/ FABRICA DE AZUCAR/ PURIFICACION DE JUGO/ CALENTAMIENTO DE JUGO/ CALENTADOR 1 DE JUGO DILUIDO POR CONDENSADO/ HE-PJ01-01-A SUBUNIDAD DE INSTRUMENTACION DE CAMPO/ | HE-PJ01-01-A / PLAN DE MTTO VALVULA DE CONTROL |  | 1206 - PURIFICACION DE JUGO ( 1206 )
HE-PJ01-01-A VALVULA CONTROL BRAY 92-1600-11300-532 | 121-0252 | HE-PJ01-01-A VALVULA CONTROL BRAY 92-1600-11300-532 | BRAY | 92-1600-11300-532 |  | Media | VALVULA DE CONTROL | MILDER ENRIQUE RODRIGUEZ MARTINEZ | HE10101 | // NICARAGUA SUGAR ESTATES LIMITED/ INGENIO SAN ANTONIO/ FABRICA DE AZUCAR/ PURIFICACION DE JUGO/ CALENTAMIENTO DE JUGO/ CALENTADOR 1 DE JUGO DILUIDO POR CONDENSADO/ HE-PJ01-01-A SUBUNIDAD DE INSTRUMENTACION DE CAMPO/ | HE-PJ01-01-A / PLAN DE MTTO VALVULA DE CONTROL |  | 1206 - PURIFICACION DE JUGO ( 1206 )
HE-PJ01-01-B TRANSMISOR TEMPERATURA ENDRESS + HAUSER | 113-0147 | HE-PJ01-01-B TRANSMISOR TEMPERATURA ENDRESS + HAUSER | ENDRESS + HAUSER | PMC51B | W1035E01195 | Media | TRANSMISOR DE TEMPERATURA | MILDER ENRIQUE RODRIGUEZ MARTINEZ | HE10102 | // NICARAGUA SUGAR ESTATES LIMITED/ INGENIO SAN ANTONIO/ FABRICA DE AZUCAR/ PURIFICACION DE JUGO/ CALENTAMIENTO DE JUGO/ CALENTADOR 2 DE JUGO DILUIDO POR CONDENSADO/ HE-PJ01-01-B SUBUNIDAD DE INSTRUMENTACION DE CAMPO/ | HE-PJ01-01-B / PLAN DE MTTO TRANSMISOR TEMPERATURA ENDRESS + HAUSER |  | 1206 - PURIFICACION DE JUGO ( 1206 )
HE-PJ01-01-B TRANSMISOR TEMPERATURA YOKOGAWA | 113-0146 | HE-PJ01-01-B TRANSMISOR TEMPERATURA YOKOGAWA | YOKOGAWA | YTA 110 |  | Media | TRANSMISOR DE TEMPERATURA | MILDER ENRIQUE RODRIGUEZ MARTINEZ | HE10102 | // NICARAGUA SUGAR ESTATES LIMITED/ INGENIO SAN ANTONIO/ FABRICA DE AZUCAR/ PURIFICACION DE JUGO/ CALENTAMIENTO DE JUGO/ CALENTADOR 2 DE JUGO DILUIDO POR CONDENSADO/ HE-PJ01-01-B SUBUNIDAD DE INSTRUMENTACION DE CAMPO/ | HE-PJ01-01-B / PLAN DE MTTO TRANSMISOR TEMPERATURA |  | 1206 - PURIFICACION DE JUGO ( 1206 )
HE-PJ01-01-B VALVULA CONTROL ACTAIR C50 F10-F12 DD22 | 121-0336 | HE-PJ01-01-B VALVULA CONTROL ACTAIR C50 F10-F12 DD22 | ACTAIR | C50 F10-F12 DD22 |  | Media | VALVULA DE CONTROL | MILDER ENRIQUE RODRIGUEZ MARTINEZ | HE10102 | // NICARAGUA SUGAR ESTATES LIMITED/ INGENIO SAN ANTONIO/ FABRICA DE AZUCAR/ PURIFICACION DE JUGO/ CALENTAMIENTO DE JUGO/ CALENTADOR 2 DE JUGO DILUIDO POR CONDENSADO/ HE-PJ01-01-B SUBUNIDAD DE INSTRUMENTACION DE CAMPO/ | HE-PJ01-01-B / PLAN DE MTTO VALVULA CONTROL ACTAIR C50 F10-F12 DD22 |  | 1206 - PURIFICACION DE JUGO ( 1206 )
HE-PJ01-01-B VALVULA CONTROL ACTAIR C50 F10-F12 DD22 | 121-0335 | HE-PJ01-01-B VALVULA CONTROL ACTAIR C50 F10-F12 DD22 | ACTAIR | C50 F10-F12 DD22 |  | Media | VALVULA DE CONTROL | MILDER ENRIQUE RODRIGUEZ MARTINEZ | HE10102 | // NICARAGUA SUGAR ESTATES LIMITED/ INGENIO SAN ANTONIO/ FABRICA DE AZUCAR/ PURIFICACION DE JUGO/ CALENTAMIENTO DE JUGO/ CALENTADOR 2 DE JUGO DILUIDO POR CONDENSADO/ HE-PJ01-01-B SUBUNIDAD DE INSTRUMENTACION DE CAMPO/ | HE-PJ01-01-B / PLAN DE MTTO VALVULA CONTROL ACTAIR C50 F10-F12 DD22 |  | 1206 - PURIFICACION DE JUGO ( 1206 )
HE-PJ01-01-B VALVULA CONTROL ACTAIR C50 F10-F12 DD22 | 121-0334 | HE-PJ01-01-B VALVULA CONTROL ACTAIR C50 F10-F12 DD22 | ACTAIR | C50 F10-F12 DD22 |  | Media | VALVULA DE CONTROL | MILDER ENRIQUE RODRIGUEZ MARTINEZ | HE10102 | // NICARAGUA SUGAR ESTATES LIMITED/ INGENIO SAN ANTONIO/ FABRICA DE AZUCAR/ PURIFICACION DE JUGO/ CALENTAMIENTO DE JUGO/ CALENTADOR 2 DE JUGO DILUIDO POR CONDENSADO/ HE-PJ01-01-B SUBUNIDAD DE INSTRUMENTACION DE CAMPO/ | HE-PJ01-01-B / PLAN DE MTTO VALVULA CONTROL ACTAIR C50 F10-F12 DD22 |  | 1206 - PURIFICACION DE JUGO ( 1206 )
HE-PJ01-01-B VALVULA CONTROL ACTAIR C50 F10-F12 DD22 | 121-0333 | HE-PJ01-01-B VALVULA CONTROL ACTAIR C50 F10-F12 DD22 | ACTAIR | C50 F10-F12 DD22 |  | Media | VALVULA DE CONTROL | MILDER ENRIQUE RODRIGUEZ MARTINEZ | HE10102 | // NICARAGUA SUGAR ESTATES LIMITED/ INGENIO SAN ANTONIO/ FABRICA DE AZUCAR/ PURIFICACION DE JUGO/ CALENTAMIENTO DE JUGO/ CALENTADOR 2 DE JUGO DILUIDO POR CONDENSADO/ HE-PJ01-01-B SUBUNIDAD DE INSTRUMENTACION DE CAMPO/ | HE-PJ01-01-B / PALN DE MTTO VALVULA CONTROL ACTAIR C50 F10-F12 DD22 |  | 1206 - PURIFICACION DE JUGO ( 1206 )
HE-PJ01-01-B VALVULA CONTROL BRAY 92-1190-11300-532 | 121-0332 | HE-PJ01-01-B VALVULA CONTROL BRAY 92-1190-11300-532 | BRAY | 92-1190-11300-532 |  | Media | VALVULA DE CONTROL | MILDER ENRIQUE RODRIGUEZ MARTINEZ | HE10102 | // NICARAGUA SUGAR ESTATES LIMITED/ INGENIO SAN ANTONIO/ FABRICA DE AZUCAR/ PURIFICACION DE JUGO/ CALENTAMIENTO DE JUGO/ CALENTADOR 2 DE JUGO DILUIDO POR CONDENSADO/ HE-PJ01-01-B SUBUNIDAD DE INSTRUMENTACION DE CAMPO/ | HE-PJ01-01-B / PLAN DE MTTO VALVULA CONTROL BRAY 92-1190-11300-532 |  | 1206 - PURIFICACION DE JUGO ( 1206 )
HE-PJ01-02-A TRANSMISOR PRESION MANOMETRICA YOKOGAWA EJA530E | 118-0099 | HE-PJ01-02-A TRANSMISOR PRESION MANOMETRICA YOKOGAWA EJA530E | YOKOGAWA | EJA530E |  | Media | TRANSMISOR DE PRESION MANOMETRICA | MILDER ENRIQUE RODRIGUEZ MARTINEZ | HE10001 | // NICARAGUA SUGAR ESTATES LIMITED/ INGENIO SAN ANTONIO/ FABRICA DE AZUCAR/ PURIFICACION DE JUGO/ CALENTAMIENTO DE JUGO/ CALENTADOR DE JUGO ALCALIZADO 1A ESTACION 1/ HE-PJ01-02-A SUBUNIDAD DE INSTRUMENTACION DE CAMPO/ | HE-PJ01-02-A / PLAN DE MTTO TRANSMISOR PRESION MANOMETRICA |  | 1206 - PURIFICACION DE JUGO ( 1206 )
HE-PJ01-02-A TRANSMISOR TEMPERATURA | 113-0086 | HE-PJ01-02-A TRANSMISOR TEMPERATURA |  |  |  | Media | TRANSMISOR DE TEMPERATURA | MILDER ENRIQUE RODRIGUEZ MARTINEZ | HE10001 | // NICARAGUA SUGAR ESTATES LIMITED/ INGENIO SAN ANTONIO/ FABRICA DE AZUCAR/ PURIFICACION DE JUGO/ CALENTAMIENTO DE JUGO/ CALENTADOR DE JUGO ALCALIZADO 1A ESTACION 1/ HE-PJ01-02-A SUBUNIDAD DE INSTRUMENTACION DE CAMPO/ | HE-PJ01-02-A / PLAN DE MTTO TRANSMISOR TEMPERATURA |  | 1206 - PURIFICACION DE JUGO ( 1206 )
HE-PJ01-02-A VALVULA CONTROL BRAY 92-1600-11300-532 | 121-0273 | HE-PJ01-02-A VALVULA CONTROL BRAY 92-1600-11300-532 | BRAY | 92-1600-11300-532 |  | Media | VALVULA DE CONTROL | MILDER ENRIQUE RODRIGUEZ MARTINEZ | HE10001 | // NICARAGUA SUGAR ESTATES LIMITED/ INGENIO SAN ANTONIO/ FABRICA DE AZUCAR/ PURIFICACION DE JUGO/ CALENTAMIENTO DE JUGO/ CALENTADOR DE JUGO ALCALIZADO 1A ESTACION 1/ HE-PJ01-02-A SUBUNIDAD DE INSTRUMENTACION DE CAMPO/ | HE-PJ01-02-A / PLAN DE MTTO VALVULA ON/OFF |  | 1206 - PURIFICACION DE JUGO ( 1206 )
HE-PJ01-02-A VALVULA CONTROL BRAY 92-1600-11300-532 | 121-0272 | HE-PJ01-02-A VALVULA CONTROL BRAY 92-1600-11300-532 | BRAY | 92-1600-11300-532 |  | Media | VALVULA DE CONTROL | MILDER ENRIQUE RODRIGUEZ MARTINEZ | HE10001 | // NICARAGUA SUGAR ESTATES LIMITED/ INGENIO SAN ANTONIO/ FABRICA DE AZUCAR/ PURIFICACION DE JUGO/ CALENTAMIENTO DE JUGO/ CALENTADOR DE JUGO ALCALIZADO 1A ESTACION 1/ HE-PJ01-02-A SUBUNIDAD DE INSTRUMENTACION DE CAMPO/ | HE-PJ01-02-A / PLAN DE MTTO VALVULA ON/OFF |  | 1206 - PURIFICACION DE JUGO ( 1206 )
HE-PJ01-02-A VALVULA CONTROL BRAY 92-1600-11300-532 | 121-0257 | HE-PJ01-02-A VALVULA CONTROL BRAY 92-1600-11300-532 | BRAY | 92-1600-11300-532 |  | Media | VALVULA DE CONTROL | MILDER ENRIQUE RODRIGUEZ MARTINEZ | HE10001 | // NICARAGUA SUGAR ESTATES LIMITED/ INGENIO SAN ANTONIO/ FABRICA DE AZUCAR/ PURIFICACION DE JUGO/ CALENTAMIENTO DE JUGO/ CALENTADOR DE JUGO ALCALIZADO 1A ESTACION 1/ HE-PJ01-02-A SUBUNIDAD DE INSTRUMENTACION DE CAMPO/ | HE-PJ01-02-A / PLAN DE MTTO VALVULA DE CONTROL |  | 1206 - PURIFICACION DE JUGO ( 1206 )
HE-PJ01-02-A VALVULA CONTROL BRAY 92-1600-11300-532 | 121-0256 | HE-PJ01-02-A VALVULA CONTROL BRAY 92-1600-11300-532 | BRAY | 92-1600-11300-532 |  | Media | VALVULA DE CONTROL | MILDER ENRIQUE RODRIGUEZ MARTINEZ | HE10001 | // NICARAGUA SUGAR ESTATES LIMITED/ INGENIO SAN ANTONIO/ FABRICA DE AZUCAR/ PURIFICACION DE JUGO/ CALENTAMIENTO DE JUGO/ CALENTADOR DE JUGO ALCALIZADO 1A ESTACION 1/ HE-PJ01-02-A SUBUNIDAD DE INSTRUMENTACION DE CAMPO/ | HE-PJ01-02-A / PLAN DE MTTO VALVULA DE CONTROL |  | 1206 - PURIFICACION DE JUGO ( 1206 )
HE-PJ01-02-A VALVULA ON/OFF TYCO | 122-0277 | HE-PJ01-02-A VALVULA ON/OFF TYCO | TYCO |  |  | Media | VALVULA ON/OFF | MILDER ENRIQUE RODRIGUEZ MARTINEZ | HE10001 | // NICARAGUA SUGAR ESTATES LIMITED/ INGENIO SAN ANTONIO/ FABRICA DE AZUCAR/ PURIFICACION DE JUGO/ CALENTAMIENTO DE JUGO/ CALENTADOR DE JUGO ALCALIZADO 1A ESTACION 1/ HE-PJ01-02-A SUBUNIDAD DE INSTRUMENTACION DE CAMPO/ | HE-PJ01-02-A / PLAN DE MTTO VALVULA ON/OFF |  | 1206 - PURIFICACION DE JUGO ( 1206 )
HE-PJ01-02-A VALVULA ON/OFF TYCO | 122-0276 | HE-PJ01-02-A VALVULA ON/OFF TYCO | TYCO |  |  | Media | VALVULA ON/OFF | MILDER ENRIQUE RODRIGUEZ MARTINEZ | HE10001 | // NICARAGUA SUGAR ESTATES LIMITED/ INGENIO SAN ANTONIO/ FABRICA DE AZUCAR/ PURIFICACION DE JUGO/ CALENTAMIENTO DE JUGO/ CALENTADOR DE JUGO ALCALIZADO 1A ESTACION 1/ HE-PJ01-02-A SUBUNIDAD DE INSTRUMENTACION DE CAMPO/ | HE-PJ01-02-A / PLAN DE MTTO VALVULA ON/OFF |  | 1206 - PURIFICACION DE JUGO ( 1206 )
HE-PJ01-02-A VALVULA ON/OFF TYCO | 122-0275 | HE-PJ01-02-A VALVULA ON/OFF TYCO | TYCO |  |  | Media | VALVULA ON/OFF | MILDER ENRIQUE RODRIGUEZ MARTINEZ | HE10001 | // NICARAGUA SUGAR ESTATES LIMITED/ INGENIO SAN ANTONIO/ FABRICA DE AZUCAR/ PURIFICACION DE JUGO/ CALENTAMIENTO DE JUGO/ CALENTADOR DE JUGO ALCALIZADO 1A ESTACION 1/ HE-PJ01-02-A SUBUNIDAD DE INSTRUMENTACION DE CAMPO/ | HE-PJ01-02-A / PLAN DE MTTO VALVULA ON/OFF |  | 1206 - PURIFICACION DE JUGO ( 1206 )
HE-PJ01-02-A VALVULA ON/OFF TYCO | 122-0274 | HE-PJ01-02-A VALVULA ON/OFF TYCO | TYCO |  |  | Media | VALVULA ON/OFF | MILDER ENRIQUE RODRIGUEZ MARTINEZ | HE10001 | // NICARAGUA SUGAR ESTATES LIMITED/ INGENIO SAN ANTONIO/ FABRICA DE AZUCAR/ PURIFICACION DE JUGO/ CALENTAMIENTO DE JUGO/ CALENTADOR DE JUGO ALCALIZADO 1A ESTACION 1/ HE-PJ01-02-A SUBUNIDAD DE INSTRUMENTACION DE CAMPO/ | HE-PJ01-02-A / PLAN DE MTTO VALVULA ON/OFF |  | 1206 - PURIFICACION DE JUGO ( 1206 )
HE-PJ01-03-A TRANSMISOR PRESION MANOMETRICA YOKOGAWA EJA530E | 118-0101 | HE-PJ01-03-A TRANSMISOR PRESION MANOMETRICA YOKOGAWA EJA530E | YOKOGAWA | EJA530E |  | Media | TRANSMISOR DE PRESION MANOMETRICA | MILDER ENRIQUE RODRIGUEZ MARTINEZ | HE10002 | // NICARAGUA SUGAR ESTATES LIMITED/ INGENIO SAN ANTONIO/ FABRICA DE AZUCAR/ PURIFICACION DE JUGO/ CALENTAMIENTO DE JUGO/ CALENTADOR DE JUGO ALCALIZADO 1B ESTACION 1/ HE-PJ01-03-A SUBUNIDAD DE INSTRUMENTACION DE CAMPO/ | HE-PJ01-03-A / PLAN DE MTTO TRANSMISOR PRESION MANOMETRICA |  | 1206 - PURIFICACION DE JUGO ( 1206 )
HE-PJ01-03-A TRANSMISOR PRESION MANOMETRICA YOKOGAWA EJA530E | 118-0100 | HE-PJ01-03-A TRANSMISOR PRESION MANOMETRICA YOKOGAWA EJA530E | YOKOGAWA | EJA530E |  | Media | TRANSMISOR DE PRESION MANOMETRICA | MILDER ENRIQUE RODRIGUEZ MARTINEZ | HE10002 | // NICARAGUA SUGAR ESTATES LIMITED/ INGENIO SAN ANTONIO/ FABRICA DE AZUCAR/ PURIFICACION DE JUGO/ CALENTAMIENTO DE JUGO/ CALENTADOR DE JUGO ALCALIZADO 1B ESTACION 1/ HE-PJ01-03-A SUBUNIDAD DE INSTRUMENTACION DE CAMPO/ | HE-PJ01-03-A / PLAN DE MTTO TRANSMISOR PRESION MANOMETRICA |  | 1206 - PURIFICACION DE JUGO ( 1206 )
HE-PJ01-03-A TRANSMISOR TEMPERATURA | 113-0095 | HE-PJ01-03-A TRANSMISOR TEMPERATURA |  |  |  | Media | TRANSMISOR DE TEMPERATURA | MILDER ENRIQUE RODRIGUEZ MARTINEZ | HE10002 | // NICARAGUA SUGAR ESTATES LIMITED/ INGENIO SAN ANTONIO/ FABRICA DE AZUCAR/ PURIFICACION DE JUGO/ CALENTAMIENTO DE JUGO/ CALENTADOR DE JUGO ALCALIZADO 1B ESTACION 1/ HE-PJ01-03-A SUBUNIDAD DE INSTRUMENTACION DE CAMPO/ | HE-PJ01-03-A / PLAN DE MTTO TRANSMISOR TEMPERATURA |  | 1206 - PURIFICACION DE JUGO ( 1206 )
HE-PJ01-03-A TRANSMISOR TEMPERATURA | 113-0087 | HE-PJ01-03-A TRANSMISOR TEMPERATURA |  |  |  | Media | TRANSMISOR DE TEMPERATURA | MILDER ENRIQUE RODRIGUEZ MARTINEZ | HE10002 | // NICARAGUA SUGAR ESTATES LIMITED/ INGENIO SAN ANTONIO/ FABRICA DE AZUCAR/ PURIFICACION DE JUGO/ CALENTAMIENTO DE JUGO/ CALENTADOR DE JUGO ALCALIZADO 1B ESTACION 1/ HE-PJ01-03-A SUBUNIDAD DE INSTRUMENTACION DE CAMPO/ | HE-PJ01-03-A / PLAN DE MTTO TRANSMISOR TEMPERATURA |  | 1206 - PURIFICACION DE JUGO ( 1206 )
HE-PJ01-03-A VALVULA CONTROL FISHER | 121-0258 | HE-PJ01-03-A VALVULA CONTROL FISHER | BRAY | 92-1600-11300-532 |  | Media | VALVULA DE CONTROL | MILDER ENRIQUE RODRIGUEZ MARTINEZ | HE10002 | // NICARAGUA SUGAR ESTATES LIMITED/ INGENIO SAN ANTONIO/ FABRICA DE AZUCAR/ PURIFICACION DE JUGO/ CALENTAMIENTO DE JUGO/ CALENTADOR DE JUGO ALCALIZADO 1B ESTACION 1/ HE-PJ01-03-A SUBUNIDAD DE INSTRUMENTACION DE CAMPO/ | HE-PJ01-03-A / PLAN DE MTTO VALVULA CONTROL |  | 1206 - PURIFICACION DE JUGO ( 1206 )
HE-PJ01-03-A VALVULA ON/OFF BRAY | 122-0281 | HE-PJ01-03-A VALVULA ON/OFF BRAY | TYCO |  |  | Media | VALVULA ON/OFF | MILDER ENRIQUE RODRIGUEZ MARTINEZ | HE10002 | // NICARAGUA SUGAR ESTATES LIMITED/ INGENIO SAN ANTONIO/ FABRICA DE AZUCAR/ PURIFICACION DE JUGO/ CALENTAMIENTO DE JUGO/ CALENTADOR DE JUGO ALCALIZADO 1B ESTACION 1/ HE-PJ01-03-A SUBUNIDAD DE INSTRUMENTACION DE CAMPO/ | HE-PJ01-03-A / PLAN DE MTTO VALVULA ON/OFF |  | 1206 - PURIFICACION DE JUGO ( 1206 )
HE-PJ01-03-A VALVULA ON/OFF BRAY | 122-0280 | HE-PJ01-03-A VALVULA ON/OFF BRAY | TYCO |  |  | Media | VALVULA ON/OFF | MILDER ENRIQUE RODRIGUEZ MARTINEZ | HE10002 | // NICARAGUA SUGAR ESTATES LIMITED/ INGENIO SAN ANTONIO/ FABRICA DE AZUCAR/ PURIFICACION DE JUGO/ CALENTAMIENTO DE JUGO/ CALENTADOR DE JUGO ALCALIZADO 1B ESTACION 1/ HE-PJ01-03-A SUBUNIDAD DE INSTRUMENTACION DE CAMPO/ | HE-PJ01-03-A / PLAN DE MTTO VALVULA ON/OFF |  | 1206 - PURIFICACION DE JUGO ( 1206 )
HE-PJ01-03-A VALVULA ON/OFF BRAY | 122-0279 | HE-PJ01-03-A VALVULA ON/OFF BRAY | TYCO |  |  | Media | VALVULA ON/OFF | MILDER ENRIQUE RODRIGUEZ MARTINEZ | HE10002 | // NICARAGUA SUGAR ESTATES LIMITED/ INGENIO SAN ANTONIO/ FABRICA DE AZUCAR/ PURIFICACION DE JUGO/ CALENTAMIENTO DE JUGO/ CALENTADOR DE JUGO ALCALIZADO 1B ESTACION 1/ HE-PJ01-03-A SUBUNIDAD DE INSTRUMENTACION DE CAMPO/ | HE-PJ01-03-A / PLAN DE MTTO VALVULA ON/OFF |  | 1206 - PURIFICACION DE JUGO ( 1206 )
HE-PJ01-03-A VALVULA ON/OFF BRAY | 122-0278 | HE-PJ01-03-A VALVULA ON/OFF BRAY | TYCO |  |  | Media | VALVULA ON/OFF | MILDER ENRIQUE RODRIGUEZ MARTINEZ | HE10002 | // NICARAGUA SUGAR ESTATES LIMITED/ INGENIO SAN ANTONIO/ FABRICA DE AZUCAR/ PURIFICACION DE JUGO/ CALENTAMIENTO DE JUGO/ CALENTADOR DE JUGO ALCALIZADO 1B ESTACION 1/ HE-PJ01-03-A SUBUNIDAD DE INSTRUMENTACION DE CAMPO/ | HE-PJ01-03-A / PLAN DE MTTO VALVULA ON/OFF |  | 1206 - PURIFICACION DE JUGO ( 1206 )
HE-PJ01-04-A TRANSMISOR PRESION MANOMETRICA YOKOGAWA EJA530 | 118-0103 | HE-PJ01-04-A TRANSMISOR PRESION MANOMETRICA YOKOGAWA EJA530 | YOKOGAWA | EJA530 |  | Media | TRANSMISOR DE PRESION MANOMETRICA | MILDER ENRIQUE RODRIGUEZ MARTINEZ | HE10201 | // NICARAGUA SUGAR ESTATES LIMITED/ INGENIO SAN ANTONIO/ FABRICA DE AZUCAR/ PURIFICACION DE JUGO/ CALENTAMIENTO DE JUGO/ CALENTADOR DE JUGO ALCALIZADO 2A ESTACION 1/ HE-PJ01-04-A SUBUNIDAD DE INSTRUMENTACION DE CAMPO/ | HE-PJ01-04-A / PLAN DE MTTO TRANSMISOR PRESION MANOMETRICA |  | 1206 - PURIFICACION DE JUGO ( 1206 )
HE-PJ01-04-A TRANSMISOR PRESION MANOMETRICA YOKOGAWA EJA530 | 118-0102 | HE-PJ01-04-A TRANSMISOR PRESION MANOMETRICA YOKOGAWA EJA530 | YOKOGAWA | EJA530 |  | Media | TRANSMISOR DE PRESION MANOMETRICA | MILDER ENRIQUE RODRIGUEZ MARTINEZ | HE10201 | // NICARAGUA SUGAR ESTATES LIMITED/ INGENIO SAN ANTONIO/ FABRICA DE AZUCAR/ PURIFICACION DE JUGO/ CALENTAMIENTO DE JUGO/ CALENTADOR DE JUGO ALCALIZADO 2A ESTACION 1/ HE-PJ01-04-A SUBUNIDAD DE INSTRUMENTACION DE CAMPO/ | HE-PJ01-04-A / PLAN DE MTTO TRANSMISOR PRESION MANOMETRICA |  | 1206 - PURIFICACION DE JUGO ( 1206 )
HE-PJ01-04-A TRANSMISOR TEMPERATURA | 113-0089 | HE-PJ01-04-A TRANSMISOR TEMPERATURA |  |  |  | Media | TRANSMISOR DE TEMPERATURA | MILDER ENRIQUE RODRIGUEZ MARTINEZ | HE10201 | // NICARAGUA SUGAR ESTATES LIMITED/ INGENIO SAN ANTONIO/ FABRICA DE AZUCAR/ PURIFICACION DE JUGO/ CALENTAMIENTO DE JUGO/ CALENTADOR DE JUGO ALCALIZADO 2A ESTACION 1/ HE-PJ01-04-A SUBUNIDAD DE INSTRUMENTACION DE CAMPO/ | HE-PJ01-04-A / PLAN DE MTTO TRANSMISOR TEMPERATURA |  | 1206 - PURIFICACION DE JUGO ( 1206 )
HE-PJ01-04-A TRANSMISOR TEMPERATURA | 113-0088 | HE-PJ01-04-A TRANSMISOR TEMPERATURA |  |  |  | Media | TRANSMISOR DE TEMPERATURA | MILDER ENRIQUE RODRIGUEZ MARTINEZ | HE10201 | // NICARAGUA SUGAR ESTATES LIMITED/ INGENIO SAN ANTONIO/ FABRICA DE AZUCAR/ PURIFICACION DE JUGO/ CALENTAMIENTO DE JUGO/ CALENTADOR DE JUGO ALCALIZADO 2A ESTACION 1/ HE-PJ01-04-A SUBUNIDAD DE INSTRUMENTACION DE CAMPO/ | HE-PJ01-04-A / PLAN DE MTTO TRANSMISOR TEMPERATURA |  | 1206 - PURIFICACION DE JUGO ( 1206 )
HE-PJ01-04-A VALVULA CONTROL BRAY 92-1600-11300-532 | 121-0275 | HE-PJ01-04-A VALVULA CONTROL BRAY 92-1600-11300-532 | BRAY | 92-1600-11300-532 |  | Media | VALVULA DE CONTROL | MILDER ENRIQUE RODRIGUEZ MARTINEZ | HE10201 | // NICARAGUA SUGAR ESTATES LIMITED/ INGENIO SAN ANTONIO/ FABRICA DE AZUCAR/ PURIFICACION DE JUGO/ CALENTAMIENTO DE JUGO/ CALENTADOR DE JUGO ALCALIZADO 2A ESTACION 1/ HE-PJ01-04-A SUBUNIDAD DE INSTRUMENTACION DE CAMPO/ | HE-PJ01-04-A / PLAN DE MTTO VALVULA ON/OFF |  | 1206 - PURIFICACION DE JUGO ( 1206 )
HE-PJ01-04-A VALVULA CONTROL BRAY 92-1600-11300-532 | 121-0274 | HE-PJ01-04-A VALVULA CONTROL BRAY 92-1600-11300-532 | BRAY | 92-1600-11300-532 |  | Media | VALVULA DE CONTROL | MILDER ENRIQUE RODRIGUEZ MARTINEZ | HE10201 | // NICARAGUA SUGAR ESTATES LIMITED/ INGENIO SAN ANTONIO/ FABRICA DE AZUCAR/ PURIFICACION DE JUGO/ CALENTAMIENTO DE JUGO/ CALENTADOR DE JUGO ALCALIZADO 2A ESTACION 1/ HE-PJ01-04-A SUBUNIDAD DE INSTRUMENTACION DE CAMPO/ | HE-PJ01-04-A / PLAN DE MTTO VALVULA ON/OFF |  | 1206 - PURIFICACION DE JUGO ( 1206 )
HE-PJ01-04-A VALVULA CONTROL BRAY 92-2100-11300-532 | 121-0263 | HE-PJ01-04-A VALVULA CONTROL BRAY 92-2100-11300-532 | BRAY | 92-2100-11300-532 |  | Media | VALVULA DE CONTROL | MILDER ENRIQUE RODRIGUEZ MARTINEZ | HE10201 | // NICARAGUA SUGAR ESTATES LIMITED/ INGENIO SAN ANTONIO/ FABRICA DE AZUCAR/ PURIFICACION DE JUGO/ CALENTAMIENTO DE JUGO/ CALENTADOR DE JUGO ALCALIZADO 2A ESTACION 1/ HE-PJ01-04-A SUBUNIDAD DE INSTRUMENTACION DE CAMPO/ | HE-PJ01-04-A / PLAN DE MTTO VALVULA ON/OFF |  | 1206 - PURIFICACION DE JUGO ( 1206 )
HE-PJ01-04-A VALVULA CONTROL BRAY 92-2100-11300-532 | 121-0262 | HE-PJ01-04-A VALVULA CONTROL BRAY 92-2100-11300-532 | BRAY | 92-2100-11300-532 |  | Media | VALVULA DE CONTROL | MILDER ENRIQUE RODRIGUEZ MARTINEZ | HE10201 | // NICARAGUA SUGAR ESTATES LIMITED/ INGENIO SAN ANTONIO/ FABRICA DE AZUCAR/ PURIFICACION DE JUGO/ CALENTAMIENTO DE JUGO/ CALENTADOR DE JUGO ALCALIZADO 2A ESTACION 1/ HE-PJ01-04-A SUBUNIDAD DE INSTRUMENTACION DE CAMPO/ | HE-PJ01-04-A / PLAN DE MTTO VALVULA ON/OFF |  | 1206 - PURIFICACION DE JUGO ( 1206 )
HE-PJ01-04-A VALVULA CONTROL BRAY 92-2100-11300-532 | 121-0261 | HE-PJ01-04-A VALVULA CONTROL BRAY 92-2100-11300-532 | BRAY | 92-2100-11300-532 |  | Media | VALVULA DE CONTROL | MILDER ENRIQUE RODRIGUEZ MARTINEZ | HE10201 | // NICARAGUA SUGAR ESTATES LIMITED/ INGENIO SAN ANTONIO/ FABRICA DE AZUCAR/ PURIFICACION DE JUGO/ CALENTAMIENTO DE JUGO/ CALENTADOR DE JUGO ALCALIZADO 2A ESTACION 1/ HE-PJ01-04-A SUBUNIDAD DE INSTRUMENTACION DE CAMPO/ | HE-PJ01-04-A / PLAN DE MTTO VALVULA ON/OFF |  | 1206 - PURIFICACION DE JUGO ( 1206 )
HE-PJ01-04-A VALVULA CONTROL BRAY 92-2100-11300-532 | 121-0260 | HE-PJ01-04-A VALVULA CONTROL BRAY 92-2100-11300-532 | BRAY | 92-2100-11300-532 |  | Media | VALVULA DE CONTROL | MILDER ENRIQUE RODRIGUEZ MARTINEZ | HE10201 | // NICARAGUA SUGAR ESTATES LIMITED/ INGENIO SAN ANTONIO/ FABRICA DE AZUCAR/ PURIFICACION DE JUGO/ CALENTAMIENTO DE JUGO/ CALENTADOR DE JUGO ALCALIZADO 2A ESTACION 1/ HE-PJ01-04-A SUBUNIDAD DE INSTRUMENTACION DE CAMPO/ | HE-PJ01-04-A / PLAN DE MTTO VALVULA ON/OFF |  | 1206 - PURIFICACION DE JUGO ( 1206 )
HE-PJ01-04-A VALVULA CONTROL FISHER 667 | 121-0259 | HE-PJ01-04-A VALVULA CONTROL FISHER 667 | FISHER | 667 |  | Media | VALVULA DE CONTROL | MILDER ENRIQUE RODRIGUEZ MARTINEZ | HE10201 | // NICARAGUA SUGAR ESTATES LIMITED/ INGENIO SAN ANTONIO/ FABRICA DE AZUCAR/ PURIFICACION DE JUGO/ CALENTAMIENTO DE JUGO/ CALENTADOR DE JUGO ALCALIZADO 2A ESTACION 1/ HE-PJ01-04-A SUBUNIDAD DE INSTRUMENTACION DE CAMPO/ | HE-PJ01-04-A / PLAN DE MTTO VALVULA CONTROL |  | 1206 - PURIFICACION DE JUGO ( 1206 )
HE-PJ01-05-A TRANSMISOR PRESION MANOMETRICA YOKOGAWA EJA530 | 118-0104 | HE-PJ01-05-A TRANSMISOR PRESION MANOMETRICA YOKOGAWA EJA530 | YOKOGAWA | EJA530 |  | Media | TRANSMISOR DE PRESION MANOMETRICA | MILDER ENRIQUE RODRIGUEZ MARTINEZ | HE10202 | // NICARAGUA SUGAR ESTATES LIMITED/ INGENIO SAN ANTONIO/ FABRICA DE AZUCAR/ PURIFICACION DE JUGO/ CALENTAMIENTO DE JUGO/ CALENTADOR DE JUGO ALCALIZADO 2B ESTACION 1/ HE-PJ01-05-A SUBUNIDAD DE INSTRUMENTACION DE CAMPO/ | HE-PJ01-05-A / PLAN DE MTTO TRANSMISOR PRESION MANOMETRICA |  | 1206 - PURIFICACION DE JUGO ( 1206 )
HE-PJ01-05-A TRANSMISOR TEMPERATURA | 113-0090 | HE-PJ01-05-A TRANSMISOR TEMPERATURA |  |  |  | Media | TRANSMISOR DE TEMPERATURA | MILDER ENRIQUE RODRIGUEZ MARTINEZ | HE10202 | // NICARAGUA SUGAR ESTATES LIMITED/ INGENIO SAN ANTONIO/ FABRICA DE AZUCAR/ PURIFICACION DE JUGO/ CALENTAMIENTO DE JUGO/ CALENTADOR DE JUGO ALCALIZADO 2B ESTACION 1/ HE-PJ01-05-A SUBUNIDAD DE INSTRUMENTACION DE CAMPO/ | HE-PJ01-05-A / PLAN DE MTTO TRANSMISOR TEMPERATURA |  | 1206 - PURIFICACION DE JUGO ( 1206 )
HE-PJ01-05-A VALVULA CONTROL TYCO | 121-0264 | HE-PJ01-05-A VALVULA CONTROL TYCO | TYCO |  |  | Media | VALVULA DE CONTROL | MILDER ENRIQUE RODRIGUEZ MARTINEZ | HE10202 | // NICARAGUA SUGAR ESTATES LIMITED/ INGENIO SAN ANTONIO/ FABRICA DE AZUCAR/ PURIFICACION DE JUGO/ CALENTAMIENTO DE JUGO/ CALENTADOR DE JUGO ALCALIZADO 2B ESTACION 1/ HE-PJ01-05-A SUBUNIDAD DE INSTRUMENTACION DE CAMPO/ | HE-PJ01-05-A / PLAN DE MTTO VALVULA CONTROL |  | 1206 - PURIFICACION DE JUGO ( 1206 )
HE-PJ01-05-A VALVULA ON/OFF BRAY 92-2100-11300-532 | 122-0285 | HE-PJ01-05-A VALVULA ON/OFF BRAY 92-2100-11300-532 | BRAY | 92-2100-11300-532 |  | Media | VALVULA ON/OFF | MILDER ENRIQUE RODRIGUEZ MARTINEZ | HE10202 | // NICARAGUA SUGAR ESTATES LIMITED/ INGENIO SAN ANTONIO/ FABRICA DE AZUCAR/ PURIFICACION DE JUGO/ CALENTAMIENTO DE JUGO/ CALENTADOR DE JUGO ALCALIZADO 2B ESTACION 1/ HE-PJ01-05-A SUBUNIDAD DE INSTRUMENTACION DE CAMPO/ | HE-PJ01-05-A / PLAN DE MTTO VALVULA ON/OFF |  | 1206 - PURIFICACION DE JUGO ( 1206 )
HE-PJ01-05-A VALVULA ON/OFF BRAY 92-2100-11300-532 | 122-0284 | HE-PJ01-05-A VALVULA ON/OFF BRAY 92-2100-11300-532 | BRAY | 92-2100-11300-532 |  | Media | VALVULA ON/OFF | MILDER ENRIQUE RODRIGUEZ MARTINEZ | HE10202 | // NICARAGUA SUGAR ESTATES LIMITED/ INGENIO SAN ANTONIO/ FABRICA DE AZUCAR/ PURIFICACION DE JUGO/ CALENTAMIENTO DE JUGO/ CALENTADOR DE JUGO ALCALIZADO 2B ESTACION 1/ HE-PJ01-05-A SUBUNIDAD DE INSTRUMENTACION DE CAMPO/ | HE-PJ01-05-A / PLAN DE MTTO VALVULA ON/OFF |  | 1206 - PURIFICACION DE JUGO ( 1206 )
HE-PJ01-05-A VALVULA ON/OFF BRAY 92-2100-11300-532 | 122-0283 | HE-PJ01-05-A VALVULA ON/OFF BRAY 92-2100-11300-532 | BRAY | 92-2100-11300-532 |  | Media | VALVULA ON/OFF | MILDER ENRIQUE RODRIGUEZ MARTINEZ | HE10202 | // NICARAGUA SUGAR ESTATES LIMITED/ INGENIO SAN ANTONIO/ FABRICA DE AZUCAR/ PURIFICACION DE JUGO/ CALENTAMIENTO DE JUGO/ CALENTADOR DE JUGO ALCALIZADO 2B ESTACION 1/ HE-PJ01-05-A SUBUNIDAD DE INSTRUMENTACION DE CAMPO/ | HE-PJ01-05-A / PLAN DE MTTO VALVULA ON/OFF |  | 1206 - PURIFICACION DE JUGO ( 1206 )
HE-PJ01-05-A VALVULA ON/OFF BRAY 92-2100-11300-532 | 122-0282 | HE-PJ01-05-A VALVULA ON/OFF BRAY 92-2100-11300-532 | BRAY | 92-2100-11300-532 |  | Media | VALVULA ON/OFF | MILDER ENRIQUE RODRIGUEZ MARTINEZ | HE10202 | // NICARAGUA SUGAR ESTATES LIMITED/ INGENIO SAN ANTONIO/ FABRICA DE AZUCAR/ PURIFICACION DE JUGO/ CALENTAMIENTO DE JUGO/ CALENTADOR DE JUGO ALCALIZADO 2B ESTACION 1/ HE-PJ01-05-A SUBUNIDAD DE INSTRUMENTACION DE CAMPO/ | HE-PJ01-05-A / PLAN DE MTTO VALVULA ON/OFF |  | 1206 - PURIFICACION DE JUGO ( 1206 )
HE-PJ01-06-A TRANSMISOR PRESION MANOMETRICA YOKOGAWA EJA530 | 118-0106 | HE-PJ01-06-A TRANSMISOR PRESION MANOMETRICA YOKOGAWA EJA530 | YOKOGAWA | EJA530 |  | Media | TRANSMISOR DE PRESION MANOMETRICA | MILDER ENRIQUE RODRIGUEZ MARTINEZ | HE10401 | // NICARAGUA SUGAR ESTATES LIMITED/ INGENIO SAN ANTONIO/ FABRICA DE AZUCAR/ PURIFICACION DE JUGO/ CALENTAMIENTO DE JUGO/ CALENTADOR DE JUGO ALCALIZADO 3A ESTACION 1/ HE-PJ01-06-A SUBUNIDAD DE INSTRUMENTACION DE CAMPO/ | HE-PJ01-06-A / PLAN DE MTTO TRANSMISOR PRESION MANOMETRICA |  | 1206 - PURIFICACION DE JUGO ( 1206 )
HE-PJ01-06-A TRANSMISOR PRESION MANOMETRICA YOKOGAWA EJA530 | 118-0105 | HE-PJ01-06-A TRANSMISOR PRESION MANOMETRICA YOKOGAWA EJA530 | YOKOGAWA | EJA530 |  | Media | TRANSMISOR DE PRESION MANOMETRICA | MILDER ENRIQUE RODRIGUEZ MARTINEZ | HE10401 | // NICARAGUA SUGAR ESTATES LIMITED/ INGENIO SAN ANTONIO/ FABRICA DE AZUCAR/ PURIFICACION DE JUGO/ CALENTAMIENTO DE JUGO/ CALENTADOR DE JUGO ALCALIZADO 3A ESTACION 1/ HE-PJ01-06-A SUBUNIDAD DE INSTRUMENTACION DE CAMPO/ | HE-PJ01-06-A / PLAN DE MTTO TRANSMISOR PRESION MANOMETRICA |  | 1206 - PURIFICACION DE JUGO ( 1206 )
HE-PJ01-06-A TRANSMISOR TEMPERATURA | 113-0092 | HE-PJ01-06-A TRANSMISOR TEMPERATURA |  |  |  | Media | TRANSMISOR DE TEMPERATURA | MILDER ENRIQUE RODRIGUEZ MARTINEZ | HE10401 | // NICARAGUA SUGAR ESTATES LIMITED/ INGENIO SAN ANTONIO/ FABRICA DE AZUCAR/ PURIFICACION DE JUGO/ CALENTAMIENTO DE JUGO/ CALENTADOR DE JUGO ALCALIZADO 3A ESTACION 1/ HE-PJ01-06-A SUBUNIDAD DE INSTRUMENTACION DE CAMPO/ | HE-PJ01-06-A / PLAN DE MTTO TRANSMISOR TEMPERATURA |  | 1206 - PURIFICACION DE JUGO ( 1206 )
HE-PJ01-06-A TRANSMISOR TEMPERATURA | 113-0091 | HE-PJ01-06-A TRANSMISOR TEMPERATURA |  |  |  | Media | TRANSMISOR DE TEMPERATURA | MILDER ENRIQUE RODRIGUEZ MARTINEZ | HE10401 | // NICARAGUA SUGAR ESTATES LIMITED/ INGENIO SAN ANTONIO/ FABRICA DE AZUCAR/ PURIFICACION DE JUGO/ CALENTAMIENTO DE JUGO/ CALENTADOR DE JUGO ALCALIZADO 3A ESTACION 1/ HE-PJ01-06-A SUBUNIDAD DE INSTRUMENTACION DE CAMPO/ | HE-PJ01-06-A / PLAN DE MTTO TRANSMISOR TEMPERATURA |  | 1206 - PURIFICACION DE JUGO ( 1206 )
HE-PJ01-06-A VALVULA CONTROL FISHER 667 | 121-0265 | HE-PJ01-06-A VALVULA CONTROL FISHER 667 | FISHER | 667 |  | Media | VALVULA DE CONTROL | MILDER ENRIQUE RODRIGUEZ MARTINEZ | HE10401 | // NICARAGUA SUGAR ESTATES LIMITED/ INGENIO SAN ANTONIO/ FABRICA DE AZUCAR/ PURIFICACION DE JUGO/ CALENTAMIENTO DE JUGO/ CALENTADOR DE JUGO ALCALIZADO 3A ESTACION 1/ HE-PJ01-06-A SUBUNIDAD DE INSTRUMENTACION DE CAMPO/ | HE-PJ01-06-A / PLAN DE MTTO VALVULA CONTROL |  | 1206 - PURIFICACION DE JUGO ( 1206 )
HE-PJ01-06-A VALVULA ON/OFF BRAY 92-2100-11300-532 | 122-0289 | HE-PJ01-06-A VALVULA ON/OFF BRAY 92-2100-11300-532 | BRAY | 92-2100-11300-532 |  | Media | VALVULA ON/OFF | MILDER ENRIQUE RODRIGUEZ MARTINEZ | HE10401 | // NICARAGUA SUGAR ESTATES LIMITED/ INGENIO SAN ANTONIO/ FABRICA DE AZUCAR/ PURIFICACION DE JUGO/ CALENTAMIENTO DE JUGO/ CALENTADOR DE JUGO ALCALIZADO 3A ESTACION 1/ HE-PJ01-06-A SUBUNIDAD DE INSTRUMENTACION DE CAMPO/ | HE-PJ01-06-A / PLAN DE MTTO VALVULA ON/OFF |  | 1206 - PURIFICACION DE JUGO ( 1206 )
HE-PJ01-06-A VALVULA ON/OFF BRAY 92-2100-11300-532 | 122-0288 | HE-PJ01-06-A VALVULA ON/OFF BRAY 92-2100-11300-532 | BRAY | 92-2100-11300-532 |  | Media | VALVULA ON/OFF | MILDER ENRIQUE RODRIGUEZ MARTINEZ | HE10401 | // NICARAGUA SUGAR ESTATES LIMITED/ INGENIO SAN ANTONIO/ FABRICA DE AZUCAR/ PURIFICACION DE JUGO/ CALENTAMIENTO DE JUGO/ CALENTADOR DE JUGO ALCALIZADO 3A ESTACION 1/ HE-PJ01-06-A SUBUNIDAD DE INSTRUMENTACION DE CAMPO/ | HE-PJ01-06-A / PLAN DE MTTO VALVULA ON/OFF |  | 1206 - PURIFICACION DE JUGO ( 1206 )
HE-PJ01-06-A VALVULA ON/OFF BRAY 92-2100-11300-532 | 122-0287 | HE-PJ01-06-A VALVULA ON/OFF BRAY 92-2100-11300-532 | BRAY | 92-2100-11300-532 |  | Media | VALVULA ON/OFF | MILDER ENRIQUE RODRIGUEZ MARTINEZ | HE10401 | // NICARAGUA SUGAR ESTATES LIMITED/ INGENIO SAN ANTONIO/ FABRICA DE AZUCAR/ PURIFICACION DE JUGO/ CALENTAMIENTO DE JUGO/ CALENTADOR DE JUGO ALCALIZADO 3A ESTACION 1/ HE-PJ01-06-A SUBUNIDAD DE INSTRUMENTACION DE CAMPO/ | HE-PJ01-06-A / PLAN DE MTTO VALVULA ON/OFF |  | 1206 - PURIFICACION DE JUGO ( 1206 )
HE-PJ01-06-A VALVULA ON/OFF BRAY 92-2100-11300-532 | 122-0286 | HE-PJ01-06-A VALVULA ON/OFF BRAY 92-2100-11300-532 | BRAY | 92-2100-11300-532 |  | Media | VALVULA ON/OFF | MILDER ENRIQUE RODRIGUEZ MARTINEZ | HE10401 | // NICARAGUA SUGAR ESTATES LIMITED/ INGENIO SAN ANTONIO/ FABRICA DE AZUCAR/ PURIFICACION DE JUGO/ CALENTAMIENTO DE JUGO/ CALENTADOR DE JUGO ALCALIZADO 3A ESTACION 1/ HE-PJ01-06-A SUBUNIDAD DE INSTRUMENTACION DE CAMPO/ | HE-PJ01-06-A / PLAN DE MTTO VALVULA ON/OFF |  | 1206 - PURIFICACION DE JUGO ( 1206 )
HE-PJ01-07-A TRANSMISOR PRESION MANOMETRICA YOKOGAWA EJA530 | 118-0107 | HE-PJ01-07-A TRANSMISOR PRESION MANOMETRICA YOKOGAWA EJA530 | YOKOGAWA | EJA530 |  | Media | TRANSMISOR DE PRESION MANOMETRICA | MILDER ENRIQUE RODRIGUEZ MARTINEZ | HE10402 | // NICARAGUA SUGAR ESTATES LIMITED/ INGENIO SAN ANTONIO/ FABRICA DE AZUCAR/ PURIFICACION DE JUGO/ CALENTAMIENTO DE JUGO/ CALENTADOR DE JUGO ALCALIZADO 3B ESTACION 1/ HE-PJ01-07-A SUBUNIDAD DE INSTRUMENTACION DE CAMPO/ | HE-PJ01-07-A / PLAN DE MTTO TRANSMISOR PRESION MANOMETRICA |  | 1206 - PURIFICACION DE JUGO ( 1206 )
HE-PJ01-07-A TRANSMISOR TEMPERATURA | 113-0093 | HE-PJ01-07-A TRANSMISOR TEMPERATURA |  |  |  | Media | TRANSMISOR DE TEMPERATURA | MILDER ENRIQUE RODRIGUEZ MARTINEZ | HE10402 | // NICARAGUA SUGAR ESTATES LIMITED/ INGENIO SAN ANTONIO/ FABRICA DE AZUCAR/ PURIFICACION DE JUGO/ CALENTAMIENTO DE JUGO/ CALENTADOR DE JUGO ALCALIZADO 3B ESTACION 1/ HE-PJ01-07-A SUBUNIDAD DE INSTRUMENTACION DE CAMPO/ | HE-PJ01-07-A / PLAN DE MTTO TRANSMISOR TEMPERATURA |  | 1206 - PURIFICACION DE JUGO ( 1206 )
HE-PJ01-07-A VALVULA CONTROL FISHER 667 | 121-0266 | HE-PJ01-07-A VALVULA CONTROL FISHER 667 | FISHER | 667 |  | Media | VALVULA DE CONTROL | MILDER ENRIQUE RODRIGUEZ MARTINEZ | HE10402 | // NICARAGUA SUGAR ESTATES LIMITED/ INGENIO SAN ANTONIO/ FABRICA DE AZUCAR/ PURIFICACION DE JUGO/ CALENTAMIENTO DE JUGO/ CALENTADOR DE JUGO ALCALIZADO 3B ESTACION 1/ HE-PJ01-07-A SUBUNIDAD DE INSTRUMENTACION DE CAMPO/ | HE-PJ01-07-A / PLAN DE MTTO VALVULA CONTROL |  | 1206 - PURIFICACION DE JUGO ( 1206 )
HE-PJ01-07-A VALVULA ON/OFF BRAY 92-2100-11300-532 | 122-0293 | HE-PJ01-07-A VALVULA ON/OFF BRAY 92-2100-11300-532 | BRAY | 92-2100-11300-532 |  | Media | VALVULA ON/OFF | MILDER ENRIQUE RODRIGUEZ MARTINEZ | HE10402 | // NICARAGUA SUGAR ESTATES LIMITED/ INGENIO SAN ANTONIO/ FABRICA DE AZUCAR/ PURIFICACION DE JUGO/ CALENTAMIENTO DE JUGO/ CALENTADOR DE JUGO ALCALIZADO 3B ESTACION 1/ HE-PJ01-07-A SUBUNIDAD DE INSTRUMENTACION DE CAMPO/ | HE-PJ01-07-A / PLAN DE MTTO VALVULA ON/OFF |  | 1206 - PURIFICACION DE JUGO ( 1206 )
HE-PJ01-07-A VALVULA ON/OFF BRAY 92-2100-11300-532 | 122-0292 | HE-PJ01-07-A VALVULA ON/OFF BRAY 92-2100-11300-532 | BRAY | 92-2100-11300-532 |  | Media | VALVULA ON/OFF | MILDER ENRIQUE RODRIGUEZ MARTINEZ | HE10402 | // NICARAGUA SUGAR ESTATES LIMITED/ INGENIO SAN ANTONIO/ FABRICA DE AZUCAR/ PURIFICACION DE JUGO/ CALENTAMIENTO DE JUGO/ CALENTADOR DE JUGO ALCALIZADO 3B ESTACION 1/ HE-PJ01-07-A SUBUNIDAD DE INSTRUMENTACION DE CAMPO/ | HE-PJ01-07-A / PLAN DE MTTO VALVULA ON/OFF |  | 1206 - PURIFICACION DE JUGO ( 1206 )
HE-PJ01-07-A VALVULA ON/OFF BRAY 92-2100-11300-532 | 122-0291 | HE-PJ01-07-A VALVULA ON/OFF BRAY 92-2100-11300-532 | BRAY | 92-2100-11300-532 |  | Media | VALVULA ON/OFF | MILDER ENRIQUE RODRIGUEZ MARTINEZ | HE10402 | // NICARAGUA SUGAR ESTATES LIMITED/ INGENIO SAN ANTONIO/ FABRICA DE AZUCAR/ PURIFICACION DE JUGO/ CALENTAMIENTO DE JUGO/ CALENTADOR DE JUGO ALCALIZADO 3B ESTACION 1/ HE-PJ01-07-A SUBUNIDAD DE INSTRUMENTACION DE CAMPO/ | HE-PJ01-07-A / PLAN DE MTTO VALVULA ON/OFF |  | 1206 - PURIFICACION DE JUGO ( 1206 )
HE-PJ01-07-A VALVULA ON/OFF BRAY 92-2100-11300-532 | 122-0290 | HE-PJ01-07-A VALVULA ON/OFF BRAY 92-2100-11300-532 | BRAY | 92-2100-11300-532 |  | Media | VALVULA ON/OFF | MILDER ENRIQUE RODRIGUEZ MARTINEZ | HE10402 | // NICARAGUA SUGAR ESTATES LIMITED/ INGENIO SAN ANTONIO/ FABRICA DE AZUCAR/ PURIFICACION DE JUGO/ CALENTAMIENTO DE JUGO/ CALENTADOR DE JUGO ALCALIZADO 3B ESTACION 1/ HE-PJ01-07-A SUBUNIDAD DE INSTRUMENTACION DE CAMPO/ | HE-PJ01-07-A / PLAN DE MTTO VALVULA ON/OFF |  | 1206 - PURIFICACION DE JUGO ( 1206 )
TB-PJ01-01-A TRANSMISOR FLUJO ROSEMOUNT | 183-0001 | TB-PJ01-01-A TRANSMISOR FLUJO ROSEMOUNT | ROSEMOUNT |  |  | Muy Alta | TRANSMISOR DE FLUJO VOLUMETRICO | MILDER ENRIQUE RODRIGUEZ MARTINEZ | PS105S1 | // NICARAGUA SUGAR ESTATES LIMITED/ INGENIO SAN ANTONIO/ FABRICA DE AZUCAR/ PURIFICACION DE JUGO/ CALENTAMIENTO DE JUGO/ TUBERIA DE JUGO PARA CALENTAMIENTO ESTACION 1/ TB-PJ01-01-A SUBUNIDAD DE INSTRUMENTACION DE CAMPO/ | TB-PJ01-01-A / PLAN DE MTTO TRANSMISOR FLUJO ROSEMOUNT |  | 1206 - PURIFICACION DE JUGO ( 1206 )
GH-RC01-01-A CONJUNTO RADIOCONTROL ELCA GENIUS | 105-0001 | GH-RC01-01-A CONJUNTO RADIOCONTROL ELCA GENIUS | ELCA | GENIUS |  | Media | RADIOCONTROL | KARLO LUIS OCHOA WASSMER | WI1001A | // NICARAGUA SUGAR ESTATES LIMITED/ INGENIO SAN ANTONIO/ FABRICA DE AZUCAR/ RECEPCION DE CAÑA/ RECEPCION DE CAÑA TA/ GRUA DE DESCARGUE A DE CAÑA TA/ GH-RC01-01-A SUBUNIDAD DE INSTRUMENTACION DE CAMPO/ | GH-RC01-01-A / PLAN DE MTTO CONJUNTO RADIOCONTROL ELCA |  | 1161 - MANTENIMIENTO ELECTRICO (RYMMA) ( 1161 )
GH-RC01-01-A CONJUNTO RADIOCONTROL PHOENIX CONTACT RAD-2400-IFS/RAD-DI4-IFS | 105-0002 | GH-RC01-01-A CONJUNTO RADIOCONTROL PHOENIX CONTACT RAD-2400-IFS/RAD-DI4-IFS | PHOENIX CONTACT | RAD-2400-IFS/RAD-DI4-IFS | 1117557133 | Media | RADIOCONTROL | KARLO LUIS OCHOA WASSMER | WI1001A | // NICARAGUA SUGAR ESTATES LIMITED/ INGENIO SAN ANTONIO/ FABRICA DE AZUCAR/ RECEPCION DE CAÑA/ RECEPCION DE CAÑA TA/ GRUA DE DESCARGUE A DE CAÑA TA/ GH-RC01-01-A SUBUNIDAD DE INSTRUMENTACION DE CAMPO/ | GH-RC01-01-A / PLAN DE MTTO CONJUNTO RADIOCONTROL |  | 1161 - MANTENIMIENTO ELECTRICO (RYMMA) ( 1161 )
GH-RC01-01-B CONJUNTO RADIOCONTROL ELCA GENIUS | 105-0003 | GH-RC01-01-B CONJUNTO RADIOCONTROL ELCA GENIUS | ELCA | GENIUS |  | Media | RADIOCONTROL | KARLO LUIS OCHOA WASSMER | WI1002A | // NICARAGUA SUGAR ESTATES LIMITED/ INGENIO SAN ANTONIO/ FABRICA DE AZUCAR/ RECEPCION DE CAÑA/ RECEPCION DE CAÑA TA/ GRUA DE DESCARGUE B DE CAÑA TA/ GH-RC01-01-B SUBUNIDAD DE INSTRUMENTACION DE CAMPO/ | GH-RC01-01-B / PLAN DE MTTO CONJUNTO RADIOCONTROL ELCA |  | 1161 - MANTENIMIENTO ELECTRICO (RYMMA) ( 1161 )
GH-RC02-01-A CONJUNTO RADIOCONTROL ELCA GENIUS | 105-0004 | GH-RC02-01-A CONJUNTO RADIOCONTROL ELCA GENIUS | ELCA | GENIUS |  | Media | RADIOCONTROL | KARLO LUIS OCHOA WASSMER | WI2001B | // NICARAGUA SUGAR ESTATES LIMITED/ INGENIO SAN ANTONIO/ FABRICA DE AZUCAR/ RECEPCION DE CAÑA/ RECEPCION DE CAÑA TB/ GRUA DE DESCARGUE A DE CAÑA TB/ GH-RC02-01-A SUBUNIDAD DE INSTRUMENTACION DE CAMPO/ | GH-RC02-01-A / PLAN DE MTTO CONJUNTO RADIOCONTROL ELCA |  | 1161 - MANTENIMIENTO ELECTRICO (RYMMA) ( 1161 )
GH-RC02-01-A CONJUNTO RADIOCONTROL PHOENIX CONTACT RAD-2400-IFS/RAD-DI4-IFS | 105-0005 | GH-RC02-01-A CONJUNTO RADIOCONTROL PHOENIX CONTACT RAD-2400-IFS/RAD-DI4-IFS | PHOENIX CONTACT | RAD-2400-IFS/RAD-DI4-IFS |  | Media | RADIOCONTROL | KARLO LUIS OCHOA WASSMER | WI2001B | // NICARAGUA SUGAR ESTATES LIMITED/ INGENIO SAN ANTONIO/ FABRICA DE AZUCAR/ RECEPCION DE CAÑA/ RECEPCION DE CAÑA TB/ GRUA DE DESCARGUE A DE CAÑA TB/ GH-RC02-01-A SUBUNIDAD DE INSTRUMENTACION DE CAMPO/ | GH-RC02-01-A / PLAN DE MTTO CONJUNTO RADIOCONTROL |  | 1161 - MANTENIMIENTO ELECTRICO (RYMMA) ( 1161 )
GH-RC02-01-B CONJUNTO RADIOCONTROL ELCA GENIUS | 105-0006 | GH-RC02-01-B CONJUNTO RADIOCONTROL ELCA GENIUS | ELCA | GENIUS |  | Media | RADIOCONTROL | KARLO LUIS OCHOA WASSMER | WI2002B | // NICARAGUA SUGAR ESTATES LIMITED/ INGENIO SAN ANTONIO/ FABRICA DE AZUCAR/ RECEPCION DE CAÑA/ RECEPCION DE CAÑA TB/ GRUA DE DESCARGUE B DE CAÑA TB/ GH-RC02-01-B SUBUNIDAD DE INSTRUMENTACION DE CAMPO/ | GH-RC02-01-B / PLAN DE MTTO CONJUNTO RADIOCONTROL ELCA |  | 1161 - MANTENIMIENTO ELECTRICO (RYMMA) ( 1161 )
CF-RE03-01-A GABINETE CONTROL | 142-0045 | CF-RE03-01-A GABINETE CONTROL |  |  |  | Alta | GABINETE DE CONTROL | MILDER ENRIQUE RODRIGUEZ MARTINEZ | CF60001 | // NICARAGUA SUGAR ESTATES LIMITED/ INGENIO SAN ANTONIO/ FABRICA DE AZUCAR/ REFINERIA/ CENTRIFUGACION DE REFINO/ CENTRIFUGA DE MASA REFINERIA 1 ESTACION INDUSTRIA/ CF-RE03-01-A SUBUNIDAD DE INSTRUMENTACION DE CAMPO/ | CF-RE03-01-A / PLAN DE MTTO GABINETE CONTROL | CENTRIFUGA DE INDUSTRIA 1 | 1204 - REFINERIA ( 1204 )
CF-RE03-01-A VALVULA CONTROL MORIN | 121-0247 | CF-RE03-01-A VALVULA CONTROL MORIN | MORIN |  |  | Alta | VALVULA DE CONTROL | MILDER ENRIQUE RODRIGUEZ MARTINEZ | CF60001 | // NICARAGUA SUGAR ESTATES LIMITED/ INGENIO SAN ANTONIO/ FABRICA DE AZUCAR/ REFINERIA/ CENTRIFUGACION DE REFINO/ CENTRIFUGA DE MASA REFINERIA 1 ESTACION INDUSTRIA/ CF-RE03-01-A SUBUNIDAD DE INSTRUMENTACION DE CAMPO/ | CF-RE03-01-A / PLAN DE MTTO VALVULA CONTROL | CENTRIFUGA DE INDUSTRIA 1 | 1204 - REFINERIA ( 1204 )
CF-RE03-01-A VALVULA ON/OFF BRAY 940 | 122-0271 | CF-RE03-01-A VALVULA ON/OFF BRAY 940 | BRAY | 940 |  | Alta | VALVULA ON/OFF | MILDER ENRIQUE RODRIGUEZ MARTINEZ | CF60001 | // NICARAGUA SUGAR ESTATES LIMITED/ INGENIO SAN ANTONIO/ FABRICA DE AZUCAR/ REFINERIA/ CENTRIFUGACION DE REFINO/ CENTRIFUGA DE MASA REFINERIA 1 ESTACION INDUSTRIA/ CF-RE03-01-A SUBUNIDAD DE INSTRUMENTACION DE CAMPO/ | CF-RE03-01-A / PLAN DE MTTO VALVULA ON/OFF | CENTRIFUGA DE INDUSTRIA 1 | 1204 - REFINERIA ( 1204 )
CF-RE03-04-A GABINETE CONTROL | 142-0048 | CF-RE03-04-A GABINETE CONTROL |  |  |  | Alta | GABINETE DE CONTROL | MILDER ENRIQUE RODRIGUEZ MARTINEZ | CF60201 | // NICARAGUA SUGAR ESTATES LIMITED/ INGENIO SAN ANTONIO/ FABRICA DE AZUCAR/ REFINERIA/ CENTRIFUGACION DE REFINO/ CENTRIFUGA DE MASA REFINERIA 1 ESTACION PAIS/ CF-RE03-04-A SUBUNIDAD DE INSTRUMENTACION DE CAMPO/ | CF-RE03-04-A / PLAN DE MTTO GABINETE CONTROL | CENTRIFUGA DE PAIS 1 | 1204 - REFINERIA ( 1204 )
CF-RE03-04-A VALVULA CONTROL BRAY 92-1600-11300-532 | 121-0250 | CF-RE03-04-A VALVULA CONTROL BRAY 92-1600-11300-532 | BRAY | 92-1600-11300-532 |  | Alta | VALVULA DE CONTROL | MILDER ENRIQUE RODRIGUEZ MARTINEZ | CF60201 | // NICARAGUA SUGAR ESTATES LIMITED/ INGENIO SAN ANTONIO/ FABRICA DE AZUCAR/ REFINERIA/ CENTRIFUGACION DE REFINO/ CENTRIFUGA DE MASA REFINERIA 1 ESTACION PAIS/ CF-RE03-04-A SUBUNIDAD DE INSTRUMENTACION DE CAMPO/ | CF-RE03-04-A / PLAN DE MTTO VALVULA CONTROL | CENTRIFUGA DE PAIS 1 | 1204 - REFINERIA ( 1204 )
CF-RE03-02-A GABINETE CONTROL | 142-0046 | CF-RE03-02-A GABINETE CONTROL |  |  |  | Alta | GABINETE DE CONTROL | MILDER ENRIQUE RODRIGUEZ MARTINEZ | CF60002 | // NICARAGUA SUGAR ESTATES LIMITED/ INGENIO SAN ANTONIO/ FABRICA DE AZUCAR/ REFINERIA/ CENTRIFUGACION DE REFINO/ CENTRIFUGA DE MASA REFINERIA 2 ESTACION INDUSTRIA/ CF-RE03-02-A SUBUNIDAD DE INSTRUMENTACION DE CAMPO/ | CF-RE03-02-A / PLAN DE MTTO GABINETE CONTROL | CENTRIFUGA DE INDUSTRIA 2 | 1204 - REFINERIA ( 1204 )
CF-RE03-02-A VALVULA CONTROL MORIN | 121-0248 | CF-RE03-02-A VALVULA CONTROL MORIN | MORIN |  |  | Alta | VALVULA DE CONTROL | MILDER ENRIQUE RODRIGUEZ MARTINEZ | CF60002 | // NICARAGUA SUGAR ESTATES LIMITED/ INGENIO SAN ANTONIO/ FABRICA DE AZUCAR/ REFINERIA/ CENTRIFUGACION DE REFINO/ CENTRIFUGA DE MASA REFINERIA 2 ESTACION INDUSTRIA/ CF-RE03-02-A SUBUNIDAD DE INSTRUMENTACION DE CAMPO/ | CF-RE03-02-A / PLAN DE MTTO VALVULA CONTROL | CENTRIFUGA DE INDUSTRIA 2 | 1204 - REFINERIA ( 1204 )
CF-RE03-02-A VALVULA ON/OFF PARKER | 122-0272 | CF-RE03-02-A VALVULA ON/OFF PARKER | PARKER |  |  | Alta | VALVULA ON/OFF | MILDER ENRIQUE RODRIGUEZ MARTINEZ | CF60002 | // NICARAGUA SUGAR ESTATES LIMITED/ INGENIO SAN ANTONIO/ FABRICA DE AZUCAR/ REFINERIA/ CENTRIFUGACION DE REFINO/ CENTRIFUGA DE MASA REFINERIA 2 ESTACION INDUSTRIA/ CF-RE03-02-A SUBUNIDAD DE INSTRUMENTACION DE CAMPO/ | CF-RE03-02-A / PLAN DE MTTO VALVULA ON/OFF | CENTRIFUGA DE INDUSTRIA 2 | 1204 - REFINERIA ( 1204 )
CF-RE03-05-A GABINETE CONTROL | 142-0049 | CF-RE03-05-A GABINETE CONTROL |  |  |  | Alta | GABINETE DE CONTROL | MILDER ENRIQUE RODRIGUEZ MARTINEZ | CF60202 | // NICARAGUA SUGAR ESTATES LIMITED/ INGENIO SAN ANTONIO/ FABRICA DE AZUCAR/ REFINERIA/ CENTRIFUGACION DE REFINO/ CENTRIFUGA DE MASA REFINERIA 2 ESTACION PAIS/ CF-RE03-05-A SUBUNIDAD DE INSTRUMENTACION DE CAMPO/ | CF-RE03-05-A / PLAN DE MTTO GABINETE CONTROL | CENTRIFUGA DE PAIS 2 | 1204 - REFINERIA ( 1204 )
CF-RE03-05-A VALVULA CONTROL BRAY 92-1600-11300-532 | 121-0251 | CF-RE03-05-A VALVULA CONTROL BRAY 92-1600-11300-532 | BRAY | 92-1600-11300-532 |  | Alta | VALVULA DE CONTROL | MILDER ENRIQUE RODRIGUEZ MARTINEZ | CF60202 | // NICARAGUA SUGAR ESTATES LIMITED/ INGENIO SAN ANTONIO/ FABRICA DE AZUCAR/ REFINERIA/ CENTRIFUGACION DE REFINO/ CENTRIFUGA DE MASA REFINERIA 2 ESTACION PAIS/ CF-RE03-05-A SUBUNIDAD DE INSTRUMENTACION DE CAMPO/ | CF-RE03-05-A / PLAN DE MTTO VALVULA CONTROL | CENTRIFUGA DE PAIS 2 | 1204 - REFINERIA ( 1204 )
CF-RE03-03-A GABINETE CONTROL | 142-0047 | CF-RE03-03-A GABINETE CONTROL |  |  |  | Alta | GABINETE DE CONTROL | MILDER ENRIQUE RODRIGUEZ MARTINEZ | CF60003 | // NICARAGUA SUGAR ESTATES LIMITED/ INGENIO SAN ANTONIO/ FABRICA DE AZUCAR/ REFINERIA/ CENTRIFUGACION DE REFINO/ CENTRIFUGA DE MASA REFINERIA 3 ESTACION INDUSTRIA/ CF-RE03-03-A SUBUNIDAD DE INSTRUMENTACION DE CAMPO/ | CF-RE03-03-A / PLAN DE MTTO GABINETE CONTROL | CENTRIFUGA DE INDUSTRIA 3 | 1204 - REFINERIA ( 1204 )
CF-RE03-03-A VALVULA CONTROL AIR TORQUE DR00600U | 121-0249 | CF-RE03-03-A VALVULA CONTROL AIR TORQUE DR00600U | AIR TORQUE | DR00600U | 22161514 | Alta | VALVULA DE CONTROL | MILDER ENRIQUE RODRIGUEZ MARTINEZ | CF60003 | // NICARAGUA SUGAR ESTATES LIMITED/ INGENIO SAN ANTONIO/ FABRICA DE AZUCAR/ REFINERIA/ CENTRIFUGACION DE REFINO/ CENTRIFUGA DE MASA REFINERIA 3 ESTACION INDUSTRIA/ CF-RE03-03-A SUBUNIDAD DE INSTRUMENTACION DE CAMPO/ | CF-RE03-03-A / PLAN DE MTTO VALVULA CONTROL | CENTRIFUGA DE INDUSTRIA 3 | 1204 - REFINERIA ( 1204 )
CF-RE03-03-A VALVULA ON/OFF KEYSTONE 738 | 122-0273 | CF-RE03-03-A VALVULA ON/OFF KEYSTONE 738 | KEYSTONE | 738 |  | Alta | VALVULA ON/OFF | MILDER ENRIQUE RODRIGUEZ MARTINEZ | CF60003 | // NICARAGUA SUGAR ESTATES LIMITED/ INGENIO SAN ANTONIO/ FABRICA DE AZUCAR/ REFINERIA/ CENTRIFUGACION DE REFINO/ CENTRIFUGA DE MASA REFINERIA 3 ESTACION INDUSTRIA/ CF-RE03-03-A SUBUNIDAD DE INSTRUMENTACION DE CAMPO/ | CF-RE03-03-A / PLAN DE MTTO VALVULA ON/OFF | CENTRIFUGA DE INDUSTRIA 3 | 1204 - REFINERIA ( 1204 )
DI-RE03-01-A TRANSMISOR PRESION DIFERENCIAL FOXBORO IDP10 | 117-0091 | DI-RE03-01-A TRANSMISOR PRESION DIFERENCIAL FOXBORO IDP10 | FOXBORO | IDP10 |  | Muy Alta | TRANSMISOR DE PRESION DIFERENCIAL | MILDER ENRIQUE RODRIGUEZ MARTINEZ | DI60001 | // NICARAGUA SUGAR ESTATES LIMITED/ INGENIO SAN ANTONIO/ FABRICA DE AZUCAR/ REFINERIA/ CENTRIFUGACION DE REFINO/ DISOLUTOR DE AZUCAR 1/ DI-RE03-01-A SUBUNIDAD DE INSTRUMENTACION DE CAMPO/ | DI-RE03-01-A / PLAN DE MTTO TRANSMISOR PRESION DIFERENCIAL | DISOLUTOR 1 | 1204 - REFINERIA ( 1204 )
DI-RE03-01-A TRANSMISOR TEMPERATURA ENDRESS+HAUSER TMT182 | 113-0084 | DI-RE03-01-A TRANSMISOR TEMPERATURA ENDRESS+HAUSER TMT182 | ENDRESS+HAUSER | TMT182 |  | Muy Alta | TRANSMISOR DE TEMPERATURA | MILDER ENRIQUE RODRIGUEZ MARTINEZ | DI60001 | // NICARAGUA SUGAR ESTATES LIMITED/ INGENIO SAN ANTONIO/ FABRICA DE AZUCAR/ REFINERIA/ CENTRIFUGACION DE REFINO/ DISOLUTOR DE AZUCAR 1/ DI-RE03-01-A SUBUNIDAD DE INSTRUMENTACION DE CAMPO/ | DI-RE03-01-A / PLAN DE MTTO TRANSMISOR TEMPERATURA | DISOLUTOR 1 | 1204 - REFINERIA ( 1204 )
DI-RE03-01-A VALVULA CONTROL BRAY 92-0930-11300-532 | 121-0245 | DI-RE03-01-A VALVULA CONTROL BRAY 92-0930-11300-532 | BRAY | 92-0930-11300-532 |  | Muy Alta | VALVULA DE CONTROL | MILDER ENRIQUE RODRIGUEZ MARTINEZ | DI60001 | // NICARAGUA SUGAR ESTATES LIMITED/ INGENIO SAN ANTONIO/ FABRICA DE AZUCAR/ REFINERIA/ CENTRIFUGACION DE REFINO/ DISOLUTOR DE AZUCAR 1/ DI-RE03-01-A SUBUNIDAD DE INSTRUMENTACION DE CAMPO/ | DI-RE03-01-A / PLAN DE MTTO VALVULA CONTROL | DISOLUTOR 1 | 1204 - REFINERIA ( 1204 )
DI-RE03-01-A VALVULA CONTROL FISHER 1052 | 121-0246 | DI-RE03-01-A VALVULA CONTROL FISHER 1052 | FISHER | 1052 |  | Muy Alta | VALVULA DE CONTROL | MILDER ENRIQUE RODRIGUEZ MARTINEZ | DI60001 | // NICARAGUA SUGAR ESTATES LIMITED/ INGENIO SAN ANTONIO/ FABRICA DE AZUCAR/ REFINERIA/ CENTRIFUGACION DE REFINO/ DISOLUTOR DE AZUCAR 1/ DI-RE03-01-A SUBUNIDAD DE INSTRUMENTACION DE CAMPO/ | DI-RE03-01-A / PLAN DE MTTO VALVULA CONTROL | DISOLUTOR 1 | 1204 - REFINERIA ( 1204 )
TQ-RE03-01-A INTERRUPTOR NIVEL ENDRESS+HAUSER LIQUIPHANT FTL31 | 144-0025 | TQ-RE03-01-A INTERRUPTOR NIVEL ENDRESS+HAUSER LIQUIPHANT FTL31 | ENDRESS+HAUSER | LIQUIPHANT FTL31 |  | Alta | INTERRUPTOR DE NIVEL | MILDER ENRIQUE RODRIGUEZ MARTINEZ | TK60601 | // NICARAGUA SUGAR ESTATES LIMITED/ INGENIO SAN ANTONIO/ FABRICA DE AZUCAR/ REFINERIA/ CENTRIFUGACION DE REFINO/ TANQUE DE SIROPE 1 DE CENTRIFUGAS DE INDUSTRIA/ TQ-RE03-01-A SUBUNIDAD DE INSTRUMENTACION DE CAMPO/ | TQ-RE03-01-A / PLAN DE MTTO INTERRUPTOR DE NIVEL | TANQUE DE FLOCULANTE 1 | 1204 - REFINERIA ( 1204 )
TQ-RE03-01-A INTERRUPTOR NIVEL ENDRESS+HAUSER LIQUIPHANT FTL31 | 144-0024 | TQ-RE03-01-A INTERRUPTOR NIVEL ENDRESS+HAUSER LIQUIPHANT FTL31 | ENDRESS+HAUSER | LIQUIPHANT FTL31 |  | Alta | INTERRUPTOR DE NIVEL | MILDER ENRIQUE RODRIGUEZ MARTINEZ | TK60601 | // NICARAGUA SUGAR ESTATES LIMITED/ INGENIO SAN ANTONIO/ FABRICA DE AZUCAR/ REFINERIA/ CENTRIFUGACION DE REFINO/ TANQUE DE SIROPE 1 DE CENTRIFUGAS DE INDUSTRIA/ TQ-RE03-01-A SUBUNIDAD DE INSTRUMENTACION DE CAMPO/ | TQ-RE03-01-A / PLAN DE MTTO INTERRUPTOR DE NIVEL | TANQUE DE FLOCULANTE 1 | 1204 - REFINERIA ( 1204 )
TQ-RE03-02-A INTERRUPTOR NIVEL VEGA VEGASWING63 | 144-0027 | TQ-RE03-02-A INTERRUPTOR NIVEL VEGA VEGASWING63 | VEGA | VEGASWING63 |  | Alta | INTERRUPTOR DE NIVEL | MILDER ENRIQUE RODRIGUEZ MARTINEZ | TK60601 | // NICARAGUA SUGAR ESTATES LIMITED/ INGENIO SAN ANTONIO/ FABRICA DE AZUCAR/ REFINERIA/ CENTRIFUGACION DE REFINO/ TANQUE DE SIROPE 2 DE CENTRIFUGAS DE PAIS/ TQ-RE03-02-A SUBUNIDAD DE INSTRUMENTACION DE CAMPO/ | TQ-RE03-02-A / PLAN DE MTTO INTERRUPTOR DE NIVEL | TANQUE DE FLOCULANTE 1 | 1204 - REFINERIA ( 1204 )
TQ-RE03-02-A INTERRUPTOR NIVEL VEGA VEGASWING63 | 144-0026 | TQ-RE03-02-A INTERRUPTOR NIVEL VEGA VEGASWING63 | VEGA | VEGASWING63 |  | Alta | INTERRUPTOR DE NIVEL | MILDER ENRIQUE RODRIGUEZ MARTINEZ | TK60601 | // NICARAGUA SUGAR ESTATES LIMITED/ INGENIO SAN ANTONIO/ FABRICA DE AZUCAR/ REFINERIA/ CENTRIFUGACION DE REFINO/ TANQUE DE SIROPE 2 DE CENTRIFUGAS DE PAIS/ TQ-RE03-02-A SUBUNIDAD DE INSTRUMENTACION DE CAMPO/ | TQ-RE03-02-A / PLAN DE MTTO INTERRUPTOR DE NIVEL | TANQUE DE FLOCULANTE 1 | 1204 - REFINERIA ( 1204 )
EV-RE04-01-A GABINETE CONTROL | 142-0103 | EV-RE04-01-A GABINETE CONTROL | RITTAL GMBH CO |  |  | Muy Alta | GABINETE DE CONTROL | MILDER ENRIQUE RODRIGUEZ MARTINEZ | HE1011 | // NICARAGUA SUGAR ESTATES LIMITED/ INGENIO SAN ANTONIO/ FABRICA DE AZUCAR/ REFINERIA/ CONCENTRACION DE LICOR/ INTERCAMBIADOR DE CALOR POR EVAPORACION DE LICOR/ EV-RE04-01-A SUBUNIDAD DE INSTRUMENTACION DE CAMPO/ |  |  | 1204 - REFINERIA ( 1204 )
EV-RE04-01-A INTERRUPTOR NIVEL | 144-0038 | EV-RE04-01-A INTERRUPTOR NIVEL | ENDRESS + HAUSER | LIQUIPHANT M FTL50H | V901D501028 | Muy Alta | INTERRUPTOR DE NIVEL | MILDER ENRIQUE RODRIGUEZ MARTINEZ | HE1011 | // NICARAGUA SUGAR ESTATES LIMITED/ INGENIO SAN ANTONIO/ FABRICA DE AZUCAR/ REFINERIA/ CONCENTRACION DE LICOR/ INTERCAMBIADOR DE CALOR POR EVAPORACION DE LICOR/ EV-RE04-01-A SUBUNIDAD DE INSTRUMENTACION DE CAMPO/ |  |  | 1204 - REFINERIA ( 1204 )
EV-RE04-01-A TRANSMISOR PRESION DIFERENCIAL ENDRESS + HAUSER | 117-0106 | EV-RE04-01-A TRANSMISOR PRESION DIFERENCIAL ENDRESS + HAUSER | ENDRESS + HAUSER |  |  | Muy Alta | TRANSMISOR PRESION DIFERENCIAL | MILDER ENRIQUE RODRIGUEZ MARTINEZ | HE1011 | // NICARAGUA SUGAR ESTATES LIMITED/ INGENIO SAN ANTONIO/ FABRICA DE AZUCAR/ REFINERIA/ CONCENTRACION DE LICOR/ INTERCAMBIADOR DE CALOR POR EVAPORACION DE LICOR/ EV-RE04-01-A SUBUNIDAD DE INSTRUMENTACION DE CAMPO/ | EV-RE04-01-A / PLAN DE MTTO TRANSMISOR PRESION DIFERENCIAL ENDRESS + HAUSER |  | 1204 - REFINERIA ( 1204 )
EV-RE04-01-A VALVULA CONTROL DE ALIMENTACION SAMSON | 121-0344 | EV-RE04-01-A VALVULA CONTROL DE ALIMENTACION SAMSON | SAMSON |  |  | Muy Alta | VALVULA DE CONTROL | MILDER ENRIQUE RODRIGUEZ MARTINEZ | HE1011 | // NICARAGUA SUGAR ESTATES LIMITED/ INGENIO SAN ANTONIO/ FABRICA DE AZUCAR/ REFINERIA/ CONCENTRACION DE LICOR/ INTERCAMBIADOR DE CALOR POR EVAPORACION DE LICOR/ EV-RE04-01-A SUBUNIDAD DE INSTRUMENTACION DE CAMPO/ | EV-RE04-01-A / PLAN DE MTTO VALVULA CONTROL DE ALIMENTACION SAMSON |  | 1204 - REFINERIA ( 1204 )
EV-RE04-01-A VALVULA CONTROL DE CONDENSADO ALFA LAVAL | 121-0345 | EV-RE04-01-A VALVULA CONTROL DE CONDENSADO ALFA LAVAL | ALFA LAVAL | LKLA - T 85NC |  | Muy Alta | VALVULA DE CONTROL | MILDER ENRIQUE RODRIGUEZ MARTINEZ | HE1011 | // NICARAGUA SUGAR ESTATES LIMITED/ INGENIO SAN ANTONIO/ FABRICA DE AZUCAR/ REFINERIA/ CONCENTRACION DE LICOR/ INTERCAMBIADOR DE CALOR POR EVAPORACION DE LICOR/ EV-RE04-01-A SUBUNIDAD DE INSTRUMENTACION DE CAMPO/ |  |  | 1204 - REFINERIA ( 1204 )
TQ-RE04-01-A INTERRUPTOR NIVEL ALTO | 144-0034 | TQ-RE04-01-A INTERRUPTOR NIVEL ALTO | UWT | CN 7120-AQ4AAC21 | R/0100816332 | Alta | INTERRUPTOR DE NIVEL | MILDER ENRIQUE RODRIGUEZ MARTINEZ | TK706 | // NICARAGUA SUGAR ESTATES LIMITED/ INGENIO SAN ANTONIO/ FABRICA DE AZUCAR/ REFINERIA/ CONCENTRACION DE LICOR/ TANQUE DE LICOR DE ESTACION DE CONCENTRACION/ TQ-RE04-01-A SUBUNIDAD DE INSTRUMENTACION DE CAMPO/ |  |  | 1204 - REFINERIA ( 1204 )
TQ-RE04-01-A INTERRUPTOR NIVEL BAJO | 144-0035 | TQ-RE04-01-A INTERRUPTOR NIVEL BAJO | UWT | CN 7120-AQ4AAC21 | R/0100816326 | Alta | INTERRUPTOR DE NIVEL | MILDER ENRIQUE RODRIGUEZ MARTINEZ | TK706 | // NICARAGUA SUGAR ESTATES LIMITED/ INGENIO SAN ANTONIO/ FABRICA DE AZUCAR/ REFINERIA/ CONCENTRACION DE LICOR/ TANQUE DE LICOR DE ESTACION DE CONCENTRACION/ TQ-RE04-01-A SUBUNIDAD DE INSTRUMENTACION DE CAMPO/ |  |  | 1204 - REFINERIA ( 1204 )
TQ-RE04-01-A VALVULA ON/OFF BYPASS BRAY | 122-0335 | TQ-RE04-01-A VALVULA ON/OFF BYPASS BRAY | BRAY | 92-9030-11300-532 |  | Alta | VALVULA ON/OFF | MILDER ENRIQUE RODRIGUEZ MARTINEZ | TK706 | // NICARAGUA SUGAR ESTATES LIMITED/ INGENIO SAN ANTONIO/ FABRICA DE AZUCAR/ REFINERIA/ CONCENTRACION DE LICOR/ TANQUE DE LICOR DE ESTACION DE CONCENTRACION/ TQ-RE04-01-A SUBUNIDAD DE INSTRUMENTACION DE CAMPO/ |  |  | 1204 - REFINERIA ( 1204 )
TQ-RE04-01-A VALVULA ON/OFF DE ALIMENTACION BRAY | 122-0334 | TQ-RE04-01-A VALVULA ON/OFF DE ALIMENTACION BRAY | BRAY | 92-0930-11300-532 |  | Alta | VALVULA ON/OFF | MILDER ENRIQUE RODRIGUEZ MARTINEZ | TK706 | // NICARAGUA SUGAR ESTATES LIMITED/ INGENIO SAN ANTONIO/ FABRICA DE AZUCAR/ REFINERIA/ CONCENTRACION DE LICOR/ TANQUE DE LICOR DE ESTACION DE CONCENTRACION/ TQ-RE04-01-A SUBUNIDAD DE INSTRUMENTACION DE CAMPO/ |  |  | 1204 - REFINERIA ( 1204 )
TB-RE04-01-A TRANSMISOR FLUJO MAGNETICO ENDRESS + HAUSER | 114-0154 | TB-RE04-01-A TRANSMISOR FLUJO MAGNETICO ENDRESS + HAUSER | ENDRESS + HAUSER | PROMAG 300 | V9086818000 | Alta | TRANSMISOR FLUJO MAGNETICO | MILDER ENRIQUE RODRIGUEZ MARTINEZ | X1204 | // NICARAGUA SUGAR ESTATES LIMITED/ INGENIO SAN ANTONIO/ FABRICA DE AZUCAR/ REFINERIA/ CONCENTRACION DE LICOR/ TUBERIA A DE LICOR FILTRADO/ TB-RE04-01-A SUBUNIDAD DE INSTRUMENTACION DE CAMPO/ |  |  | 1204 - REFINERIA ( 1204 )
TB-RE04-01-A TRANSMISOR TEMPERATURA ENDRESS + HAUSER | 113-0150 | TB-RE04-01-A TRANSMISOR TEMPERATURA ENDRESS + HAUSER | ENDRESS + HAUSER | TM311 | V80020264E3 | Alta | TRANSMISOR DE TEMPERATURA | MILDER ENRIQUE RODRIGUEZ MARTINEZ | X1204 | // NICARAGUA SUGAR ESTATES LIMITED/ INGENIO SAN ANTONIO/ FABRICA DE AZUCAR/ REFINERIA/ CONCENTRACION DE LICOR/ TUBERIA A DE LICOR FILTRADO/ TB-RE04-01-A SUBUNIDAD DE INSTRUMENTACION DE CAMPO/ |  |  | 1204 - REFINERIA ( 1204 )
TB-RE04-01-A VALVULA ON/OFF ALFA LAVAL | 122-0339 | TB-RE04-01-A VALVULA ON/OFF ALFA LAVAL | ALFA LAVAL | LKLA - T 85NC |  | Alta | VALVULA ON/OFF | MILDER ENRIQUE RODRIGUEZ MARTINEZ | X1204 | // NICARAGUA SUGAR ESTATES LIMITED/ INGENIO SAN ANTONIO/ FABRICA DE AZUCAR/ REFINERIA/ CONCENTRACION DE LICOR/ TUBERIA A DE LICOR FILTRADO/ TB-RE04-01-A SUBUNIDAD DE INSTRUMENTACION DE CAMPO/ |  |  | 1204 - REFINERIA ( 1204 )
TB-RE04-01-A VALVULA ON/OFF DE AGUA CALIENTE ALFA LAVAL | 122-0338 | TB-RE04-01-A VALVULA ON/OFF DE AGUA CALIENTE ALFA LAVAL | ALFA LAVAL | LKLA - T NC |  | Alta | VALVULA ON/OFF | MILDER ENRIQUE RODRIGUEZ MARTINEZ | X1204 | // NICARAGUA SUGAR ESTATES LIMITED/ INGENIO SAN ANTONIO/ FABRICA DE AZUCAR/ REFINERIA/ CONCENTRACION DE LICOR/ TUBERIA A DE LICOR FILTRADO/ TB-RE04-01-A SUBUNIDAD DE INSTRUMENTACION DE CAMPO/ |  |  | 1204 - REFINERIA ( 1204 )
TB-RE04-01-A VALVULA ON/OFF DE AGUA CALIENTE ALFA LAVAL | 122-0337 | TB-RE04-01-A VALVULA ON/OFF DE AGUA CALIENTE ALFA LAVAL | ALFA LAVAL | LKLA - T NC |  | Alta | VALVULA ON/OFF | MILDER ENRIQUE RODRIGUEZ MARTINEZ | X1204 | // NICARAGUA SUGAR ESTATES LIMITED/ INGENIO SAN ANTONIO/ FABRICA DE AZUCAR/ REFINERIA/ CONCENTRACION DE LICOR/ TUBERIA A DE LICOR FILTRADO/ TB-RE04-01-A SUBUNIDAD DE INSTRUMENTACION DE CAMPO/ |  |  | 1204 - REFINERIA ( 1204 )
TB-RE04-01-A VALVULA ON/OFF DE LICOR ALFA LAVAL | 122-0336 | TB-RE04-01-A VALVULA ON/OFF DE LICOR ALFA LAVAL | ALFA LAVAL | LKLA - T NC |  | Alta | VALVULA ON/OFF | MILDER ENRIQUE RODRIGUEZ MARTINEZ | X1204 | // NICARAGUA SUGAR ESTATES LIMITED/ INGENIO SAN ANTONIO/ FABRICA DE AZUCAR/ REFINERIA/ CONCENTRACION DE LICOR/ TUBERIA A DE LICOR FILTRADO/ TB-RE04-01-A SUBUNIDAD DE INSTRUMENTACION DE CAMPO/ |  |  | 1204 - REFINERIA ( 1204 )
TB-RE04-06-A TRANSMISOR TEMPERATURA AUTONICS | 113-0155 | TB-RE04-06-A TRANSMISOR TEMPERATURA AUTONICS | AUTONICS | CN - 502H | XJ17R-00000001 | Alta | TRANSMISOR DE TEMPERATURA | MILDER ENRIQUE RODRIGUEZ MARTINEZ | X1204 | // NICARAGUA SUGAR ESTATES LIMITED/ INGENIO SAN ANTONIO/ FABRICA DE AZUCAR/ REFINERIA/ CONCENTRACION DE LICOR/ TUBERIA DE AGUA DE ALIMENTACION AL CONDENSADOR/ TB-RE04-06-A SUBUNIDAD DE INSTRUMENTACION DE CAMPO/ | TB-RE04-06-A /PLAN DE MTTO TRANSMISOR TEMPERATURA AUTONICS |  | 1204 - REFINERIA ( 1204 )
TB-RE04-06-A TRANSMISOR TEMPERATURA AUTONICS | 113-0154 | TB-RE04-06-A TRANSMISOR TEMPERATURA AUTONICS | AUTONICS | CN - 502H | XJ17R-00000005 | Alta | TRANSMISOR DE TEMPERATURA | MILDER ENRIQUE RODRIGUEZ MARTINEZ | X1204 | // NICARAGUA SUGAR ESTATES LIMITED/ INGENIO SAN ANTONIO/ FABRICA DE AZUCAR/ REFINERIA/ CONCENTRACION DE LICOR/ TUBERIA DE AGUA DE ALIMENTACION AL CONDENSADOR/ TB-RE04-06-A SUBUNIDAD DE INSTRUMENTACION DE CAMPO/ | TB-RE04-06-A / PLAN DE MTTO TRANSMISOR TEMPERATURA AUTONICS |  | 1204 - REFINERIA ( 1204 )
TB-RE04-05-A TRANSMISOR FLUJO MAGNETICO ENDRESS + HAUSER | 114-0155 | TB-RE04-05-A TRANSMISOR FLUJO MAGNETICO ENDRESS + HAUSER | ENDRESS + HAUSER | PROMAG 300 | V9086918000 | Alta | TRANSMISOR FLUJO MAGNETICO | MILDER ENRIQUE RODRIGUEZ MARTINEZ | X1204 | // NICARAGUA SUGAR ESTATES LIMITED/ INGENIO SAN ANTONIO/ FABRICA DE AZUCAR/ REFINERIA/ CONCENTRACION DE LICOR/ TUBERIA DE LICOR CONCENTRADO/ TB-RE04-05-A SUBUNIDAD DE INSTRUMENTACION DE CAMPO/ | TB-RE04-05-A / PLAN DE MTTO TRANSMISOR FLUJO MAGNETICO ENDRESS + HAUSER |  | 1204 - REFINERIA ( 1204 )
TB-RE04-05-A TRANSMISOR FLUJO MASICO | 173-0002 | TB-RE04-05-A TRANSMISOR FLUJO MASICO | ENDRESS + HAUSER | PROMASS 300 | V905A402000 | Alta | TRANSMISOR DE FLUJO MASICO | MILDER ENRIQUE RODRIGUEZ MARTINEZ | X1204 | // NICARAGUA SUGAR ESTATES LIMITED/ INGENIO SAN ANTONIO/ FABRICA DE AZUCAR/ REFINERIA/ CONCENTRACION DE LICOR/ TUBERIA DE LICOR CONCENTRADO/ TB-RE04-05-A SUBUNIDAD DE INSTRUMENTACION DE CAMPO/ |  |  | 1204 - REFINERIA ( 1204 )
TB-RE04-05-A TRANSMISOR TEMPERATURA ENDRESS + HAUSER | 113-0153 | TB-RE04-05-A TRANSMISOR TEMPERATURA ENDRESS + HAUSER | ENDRESS + HAUSER | TM 311 | V80021264E3 | Alta | TRANSMISOR DE TEMPERATURA | MILDER ENRIQUE RODRIGUEZ MARTINEZ | X1204 | // NICARAGUA SUGAR ESTATES LIMITED/ INGENIO SAN ANTONIO/ FABRICA DE AZUCAR/ REFINERIA/ CONCENTRACION DE LICOR/ TUBERIA DE LICOR CONCENTRADO/ TB-RE04-05-A SUBUNIDAD DE INSTRUMENTACION DE CAMPO/ | TB-RE04-05-A /PLAN DE MTTO TRANSMISOR TEMPERATURA ENDRESS + HAUSER |  | 1204 - REFINERIA ( 1204 )
TB-RE04-05-A VALVULA ON/OFF DE DRENAJE ALFA LAVAL | 122-0344 | TB-RE04-05-A VALVULA ON/OFF DE DRENAJE ALFA LAVAL | ALFA LAVAL | LKLA - T NC |  | Alta | VALVULA ON/OFF | MILDER ENRIQUE RODRIGUEZ MARTINEZ | X1204 | // NICARAGUA SUGAR ESTATES LIMITED/ INGENIO SAN ANTONIO/ FABRICA DE AZUCAR/ REFINERIA/ CONCENTRACION DE LICOR/ TUBERIA DE LICOR CONCENTRADO/ TB-RE04-05-A SUBUNIDAD DE INSTRUMENTACION DE CAMPO/ | TB-RE04-05-A / PLAN DE MTTO VALVULA ON/OFF DE DRENAJE ALFA LAVAL |  | 1204 - REFINERIA ( 1204 )
TB-RE04-05-A VALVULA ON/OFF DE RECIRCULACION ALFA LAVAL | 122-0342 | TB-RE04-05-A VALVULA ON/OFF DE RECIRCULACION ALFA LAVAL | ALFA LAVAL | LKLA - T NC |  | Alta | VALVULA ON/OFF | MILDER ENRIQUE RODRIGUEZ MARTINEZ | X1204 | // NICARAGUA SUGAR ESTATES LIMITED/ INGENIO SAN ANTONIO/ FABRICA DE AZUCAR/ REFINERIA/ CONCENTRACION DE LICOR/ TUBERIA DE LICOR CONCENTRADO/ TB-RE04-05-A SUBUNIDAD DE INSTRUMENTACION DE CAMPO/ | TB-RE04-05-A / PLAN DE MTTO VALVULA ON/OFF DE RECIRCULACION ALFA LAVAL |  | 1204 - REFINERIA ( 1204 )
TB-RE04-05-A VALVULA ON/OFF LIMPIEZA ALFA LAVAL | 122-0345 | TB-RE04-05-A VALVULA ON/OFF LIMPIEZA ALFA LAVAL | ALFA LAVAL | LKLA - T NC |  | Alta | VALVULA ON/OFF | MILDER ENRIQUE RODRIGUEZ MARTINEZ | X1204 | // NICARAGUA SUGAR ESTATES LIMITED/ INGENIO SAN ANTONIO/ FABRICA DE AZUCAR/ REFINERIA/ CONCENTRACION DE LICOR/ TUBERIA DE LICOR CONCENTRADO/ TB-RE04-05-A SUBUNIDAD DE INSTRUMENTACION DE CAMPO/ | TB-RE04-05-A / PLAN DE MTTO VALVULA ON/OFF LIMPIEZA ALFA LAVAL |  | 1204 - REFINERIA ( 1204 )
TB-RE04-05-A VALVULA ON/OFF SALIDA DE LICOR ALFA LAVAL | 122-0343 | TB-RE04-05-A VALVULA ON/OFF SALIDA DE LICOR ALFA LAVAL | ALFA LAVAL | LKLA - T NC |  | Alta | VALVULA ON/OFF | MILDER ENRIQUE RODRIGUEZ MARTINEZ | X1204 | // NICARAGUA SUGAR ESTATES LIMITED/ INGENIO SAN ANTONIO/ FABRICA DE AZUCAR/ REFINERIA/ CONCENTRACION DE LICOR/ TUBERIA DE LICOR CONCENTRADO/ TB-RE04-05-A SUBUNIDAD DE INSTRUMENTACION DE CAMPO/ | TB-RE04-05-A / PLAN DE MTTO VALVULA ON/OFF SALIDA DE LICOR ALFA LAVAL |  | 1204 - REFINERIA ( 1204 )
TB-RE04-04-A INTERRUPTOR NIVEL ALTO | 144-0036 | TB-RE04-04-A INTERRUPTOR NIVEL ALTO | ENDRESS + HAUSER | LIQUIPOINT FTW23 | V9000625174 | Alta | INTERRUPTOR DE NIVEL | MILDER ENRIQUE RODRIGUEZ MARTINEZ | X1204 | // NICARAGUA SUGAR ESTATES LIMITED/ INGENIO SAN ANTONIO/ FABRICA DE AZUCAR/ REFINERIA/ CONCENTRACION DE LICOR/ TUBERIA DE VACIO DE CONCENTRACION DE LICOR/ TB-RE04-04-A SUBUNIDAD DE INSTRUMENTACION DE CAMPO/ |  |  | 1204 - REFINERIA ( 1204 )
TB-RE04-04-A INTERRUPTOR NIVEL BAJO | 144-0037 | TB-RE04-04-A INTERRUPTOR NIVEL BAJO | ENDRESS + HAUSER | LIQUIPOINT FTW23 | V9000525174 | Alta | INTERRUPTOR DE NIVEL | MILDER ENRIQUE RODRIGUEZ MARTINEZ | X1204 | // NICARAGUA SUGAR ESTATES LIMITED/ INGENIO SAN ANTONIO/ FABRICA DE AZUCAR/ REFINERIA/ CONCENTRACION DE LICOR/ TUBERIA DE VACIO DE CONCENTRACION DE LICOR/ TB-RE04-04-A SUBUNIDAD DE INSTRUMENTACION DE CAMPO/ |  |  | 1204 - REFINERIA ( 1204 )
TB-RE04-04-A TRANSMISOR PRESION ABSOLUTA ENDRESS + HAUSER | 179-0055 | TB-RE04-04-A TRANSMISOR PRESION ABSOLUTA ENDRESS + HAUSER | ENDRESS + HAUSER | CERABAR PMP23 | V901562516B | Alta | TRANSMISOR DE PRESION ABSOLUTA | MILDER ENRIQUE RODRIGUEZ MARTINEZ | X1204 | // NICARAGUA SUGAR ESTATES LIMITED/ INGENIO SAN ANTONIO/ FABRICA DE AZUCAR/ REFINERIA/ CONCENTRACION DE LICOR/ TUBERIA DE VACIO DE CONCENTRACION DE LICOR/ TB-RE04-04-A SUBUNIDAD DE INSTRUMENTACION DE CAMPO/ |  |  | 1204 - REFINERIA ( 1204 )
TB-RE04-04-A TRANSMISOR TEMPERATURA ENDRESS + HAUSER | 113-0152 | TB-RE04-04-A TRANSMISOR TEMPERATURA ENDRESS + HAUSER | ENDRESS + HAUSER | TM311 | V80023264E3 | Alta | TRANSMISOR DE TEMPERATURA | MILDER ENRIQUE RODRIGUEZ MARTINEZ | X1204 | // NICARAGUA SUGAR ESTATES LIMITED/ INGENIO SAN ANTONIO/ FABRICA DE AZUCAR/ REFINERIA/ CONCENTRACION DE LICOR/ TUBERIA DE VACIO DE CONCENTRACION DE LICOR/ TB-RE04-04-A SUBUNIDAD DE INSTRUMENTACION DE CAMPO/ | TB-RE04-04-A / PLAN DE MTTO TRANSMISOR TEMPERATURA ENDRESS + HAUSER |  | 1204 - REFINERIA ( 1204 )
TB-RE04-04-A TRANSMISOR TEMPERATURA ENDRESS + HAUSER | 113-0151 | TB-RE04-04-A TRANSMISOR TEMPERATURA ENDRESS + HAUSER | ENDRESS + HAUSER | TM311 | V80346044E3 | Alta | TRANSMISOR DE TEMPERATURA | MILDER ENRIQUE RODRIGUEZ MARTINEZ | X1204 | // NICARAGUA SUGAR ESTATES LIMITED/ INGENIO SAN ANTONIO/ FABRICA DE AZUCAR/ REFINERIA/ CONCENTRACION DE LICOR/ TUBERIA DE VACIO DE CONCENTRACION DE LICOR/ TB-RE04-04-A SUBUNIDAD DE INSTRUMENTACION DE CAMPO/ | TB-RE04-04-A / PLAN DE MTTO TRANSMISOR TEMPERATURA ENDRESS + HAUSER |  | 1204 - REFINERIA ( 1204 )
TB-RE04-04-A VALVULA CONTROL DE VACIO SAMSON | 121-0343 | TB-RE04-04-A VALVULA CONTROL DE VACIO SAMSON | SAMSON | 3277-03 G1 01 | 3202505 | Alta | VALVULA DE CONTROL | MILDER ENRIQUE RODRIGUEZ MARTINEZ | X1204 | // NICARAGUA SUGAR ESTATES LIMITED/ INGENIO SAN ANTONIO/ FABRICA DE AZUCAR/ REFINERIA/ CONCENTRACION DE LICOR/ TUBERIA DE VACIO DE CONCENTRACION DE LICOR/ TB-RE04-04-A SUBUNIDAD DE INSTRUMENTACION DE CAMPO/ | TB-RE04-04-A / PLAN DE MTTO VALVULA CONTROL DE VACIO SAMSON |  | 1204 - REFINERIA ( 1204 )
TB-RE04-04-A VALVULA ON/OFF BURKERT | 122-0341 | TB-RE04-04-A VALVULA ON/OFF BURKERT | BURKERT | 6213EV A20 FKM MS | 00221638 | Alta | VALVULA ON/OFF | MILDER ENRIQUE RODRIGUEZ MARTINEZ | X1204 | // NICARAGUA SUGAR ESTATES LIMITED/ INGENIO SAN ANTONIO/ FABRICA DE AZUCAR/ REFINERIA/ CONCENTRACION DE LICOR/ TUBERIA DE VACIO DE CONCENTRACION DE LICOR/ TB-RE04-04-A SUBUNIDAD DE INSTRUMENTACION DE CAMPO/ | TB-RE04-04-A / PLAN DE MTTO VALVULA ON/OFF BURKERT |  | 1204 - REFINERIA ( 1204 )
TB-RE04-04-A VALVULA ON/OFF BURKERT | 122-0340 | TB-RE04-04-A VALVULA ON/OFF BURKERT | BURKERT | 6281EV A25 | 00221856 | Alta | VALVULA ON/OFF | MILDER ENRIQUE RODRIGUEZ MARTINEZ | X1204 | // NICARAGUA SUGAR ESTATES LIMITED/ INGENIO SAN ANTONIO/ FABRICA DE AZUCAR/ REFINERIA/ CONCENTRACION DE LICOR/ TUBERIA DE VACIO DE CONCENTRACION DE LICOR/ TB-RE04-04-A SUBUNIDAD DE INSTRUMENTACION DE CAMPO/ | TB-RE04-04-A / PLAN DE MTTO VALVULA ON/OFF BURKERT |  | 1204 - REFINERIA ( 1204 )
TB-RE04-02-A TRANSMISOR PRESION MANOMETRICA ENDRESS + HAUSER | 118-0124 | TB-RE04-02-A TRANSMISOR PRESION MANOMETRICA ENDRESS + HAUSER | ENDRESS + HAUSER | CERABAR M | V900042512A | Alta | TRANSMISOR PRESION MANOMETRICA | MILDER ENRIQUE RODRIGUEZ MARTINEZ | X1204 | // NICARAGUA SUGAR ESTATES LIMITED/ INGENIO SAN ANTONIO/ FABRICA DE AZUCAR/ REFINERIA/ CONCENTRACION DE LICOR/ TUBERIA DE VAPOR CONDENSADO EN CALENTADOR/ TB-RE04-02-A SUBUNIDAD DE INSTRUMENTACION DE CAMPO/ |  |  | 1204 - REFINERIA ( 1204 )
TB-RE04-02-A TRANSMISOR TEMPERATURA ENDRESS + HAUSER | 113-0149 | TB-RE04-02-A TRANSMISOR TEMPERATURA ENDRESS + HAUSER | ENDRESS + HAUSER | TM311 | V80022264E3 | Alta | TRANSMISOR DE TEMPERATURA | MILDER ENRIQUE RODRIGUEZ MARTINEZ | X1204 | // NICARAGUA SUGAR ESTATES LIMITED/ INGENIO SAN ANTONIO/ FABRICA DE AZUCAR/ REFINERIA/ CONCENTRACION DE LICOR/ TUBERIA DE VAPOR CONDENSADO EN CALENTADOR/ TB-RE04-02-A SUBUNIDAD DE INSTRUMENTACION DE CAMPO/ |  |  | 1204 - REFINERIA ( 1204 )
TB-RE04-02-A VALVULA CONTROL KSB | 121-0342 | TB-RE04-02-A VALVULA CONTROL KSB | KSB |  |  | Alta | VALVULA DE CONTROL | MILDER ENRIQUE RODRIGUEZ MARTINEZ | X1204 | // NICARAGUA SUGAR ESTATES LIMITED/ INGENIO SAN ANTONIO/ FABRICA DE AZUCAR/ REFINERIA/ CONCENTRACION DE LICOR/ TUBERIA DE VAPOR CONDENSADO EN CALENTADOR/ TB-RE04-02-A SUBUNIDAD DE INSTRUMENTACION DE CAMPO/ |  |  | 1204 - REFINERIA ( 1204 )
TB-RE04-03-A TRANSMISOR PRESION ABSOLUTA ENDRESS + HAUSER | 179-0054 | TB-RE04-03-A TRANSMISOR PRESION ABSOLUTA ENDRESS + HAUSER | ENDRESS + HAUSER | CERABAR M | V900052512A | Alta | TRANSMISOR DE PRESION ABSOLUTA | MILDER ENRIQUE RODRIGUEZ MARTINEZ | X1204 | // NICARAGUA SUGAR ESTATES LIMITED/ INGENIO SAN ANTONIO/ FABRICA DE AZUCAR/ REFINERIA/ CONCENTRACION DE LICOR/ TUBERIA DE VAPOR CONDENSADO EN CONDENSADOR/ TB-RE04-03-A SUBUNIDAD DE INSTRUMENTACION DE CAMPO/ |  |  | 1204 - REFINERIA ( 1204 )
CD-RE02-01-A CONJUNTO DE TRANSMISORES TEMPERATURA | 113-0142 | CD-RE02-01-A CONJUNTO DE TRANSMISORES TEMPERATURA | NOVUS | TXBLOCK-USB |  | Alta | TRANSMISOR DE TEMPERATURA | MILDER ENRIQUE RODRIGUEZ MARTINEZ | CD60001 | // NICARAGUA SUGAR ESTATES LIMITED/ INGENIO SAN ANTONIO/ FABRICA DE AZUCAR/ REFINERIA/ CRISTALIZACION DE REFINO/ CONDENSADOR DE VAPOR PARA TACHO BATCH 1 REFINERIA/ CD-RE02-01-A SUBUNIDAD DE INSTRUMENTACION DE CAMPO/ | CD-RE02-01-A / PLAN DE MTTO CONJUNTO DE TRANSMISORES TEMPERATURA |  | 1204 - REFINERIA ( 1204 )
CD-RE02-01-A VALVULA ON/OFF BRAY 92-0830-11300-532 | 121-0322 | CD-RE02-01-A VALVULA ON/OFF BRAY 92-0830-11300-532 | BRAY | 92-0830-11300-532 |  | Alta | VALVULA DE CONTROL | MILDER ENRIQUE RODRIGUEZ MARTINEZ | CD60001 | // NICARAGUA SUGAR ESTATES LIMITED/ INGENIO SAN ANTONIO/ FABRICA DE AZUCAR/ REFINERIA/ CRISTALIZACION DE REFINO/ CONDENSADOR DE VAPOR PARA TACHO BATCH 1 REFINERIA/ CD-RE02-01-A SUBUNIDAD DE INSTRUMENTACION DE CAMPO/ | CD-RE02-01-A / PLAN DE MTTO VALVULA ON/OFF BRAY 92-0830-11300-532 |  | 1204 - REFINERIA ( 1204 )
CD-RE02-01-A VALVULA ON/OFF BRAY 92-1190-11300-532 | 121-0321 | CD-RE02-01-A VALVULA ON/OFF BRAY 92-1190-11300-532 | BRAY | 92-1190-11300-532 |  | Alta | VALVULA DE CONTROL | MILDER ENRIQUE RODRIGUEZ MARTINEZ | CD60001 | // NICARAGUA SUGAR ESTATES LIMITED/ INGENIO SAN ANTONIO/ FABRICA DE AZUCAR/ REFINERIA/ CRISTALIZACION DE REFINO/ CONDENSADOR DE VAPOR PARA TACHO BATCH 1 REFINERIA/ CD-RE02-01-A SUBUNIDAD DE INSTRUMENTACION DE CAMPO/ | CD-RE02-01-A / PLAN DE MTTO VALVULA ON/OFF BRAY 92-1190-11300-532 |  | 1204 - REFINERIA ( 1204 )
CD-RE02-02-A VALVULA CONTROL MORIN B-072U-S080 | 121-0241 | CD-RE02-02-A VALVULA CONTROL MORIN B-072U-S080 | MORIN | B-072U-S080 |  | Alta | VALVULA DE CONTROL | MILDER ENRIQUE RODRIGUEZ MARTINEZ | TH61002 | // NICARAGUA SUGAR ESTATES LIMITED/ INGENIO SAN ANTONIO/ FABRICA DE AZUCAR/ REFINERIA/ CRISTALIZACION DE REFINO/ CONDENSADOR DE VAPOR PARA TACHO BATCH 2 REFINERIA/ CD-RE02-02-A SUBUNIDAD DE INSTRUMENTACION DE CAMPO/ | CD-RE02-02-A / PLAN DE MTTO VALVULA CONTROL | TACHO DE REFINERIA 2 | 1204 - REFINERIA ( 1204 )
CD-RE02-02-A VALVULA ON/OFF BRAY 92-1190-11300-532 | 122-0261 | CD-RE02-02-A VALVULA ON/OFF BRAY 92-1190-11300-532 | BRAY | 92-1190-11300-532 |  | Alta | VALVULA ON/OFF | MILDER ENRIQUE RODRIGUEZ MARTINEZ | TH61002 | // NICARAGUA SUGAR ESTATES LIMITED/ INGENIO SAN ANTONIO/ FABRICA DE AZUCAR/ REFINERIA/ CRISTALIZACION DE REFINO/ CONDENSADOR DE VAPOR PARA TACHO BATCH 2 REFINERIA/ CD-RE02-02-A SUBUNIDAD DE INSTRUMENTACION DE CAMPO/ | CD-RE02-02-A / PLAN DE MTTO VALVULA ON/OFF | TACHO DE REFINERIA 2 | 1204 - REFINERIA ( 1204 )
CD-RE02-02-A VALVULA ON/OFF BRAY 92-1190-11300-532 | 122-0260 | CD-RE02-02-A VALVULA ON/OFF BRAY 92-1190-11300-532 | BRAY | 92-1190-11300-532 |  | Alta | VALVULA ON/OFF | MILDER ENRIQUE RODRIGUEZ MARTINEZ | TH61002 | // NICARAGUA SUGAR ESTATES LIMITED/ INGENIO SAN ANTONIO/ FABRICA DE AZUCAR/ REFINERIA/ CRISTALIZACION DE REFINO/ CONDENSADOR DE VAPOR PARA TACHO BATCH 2 REFINERIA/ CD-RE02-02-A SUBUNIDAD DE INSTRUMENTACION DE CAMPO/ | CD-RE02-02-A / PLAN DE MTTO VALVULA ON/OFF | TACHO DE REFINERIA 2 | 1204 - REFINERIA ( 1204 )
CD-RE02-03-A CONJUNTO DE TRANSMISORES TEMPERATURA | 113-0143 | CD-RE02-03-A CONJUNTO DE TRANSMISORES TEMPERATURA | NOVUS | TXBLOCK-USB |  | Alta | TRANSMISOR DE TEMPERATURA | MILDER ENRIQUE RODRIGUEZ MARTINEZ | CD60401 | // NICARAGUA SUGAR ESTATES LIMITED/ INGENIO SAN ANTONIO/ FABRICA DE AZUCAR/ REFINERIA/ CRISTALIZACION DE REFINO/ CONDENSADOR DE VAPOR PARA TACHO BATCH 3 REFINERIA/ CD-RE02-03-A SUBUNIDAD DE INSTRUMENTACION DE CAMPO/ | CD-RE02-03-A / PLAN DE MTTO CONJUNTO DE TRANSMISORES TEMPERATURA |  | 1204 - REFINERIA ( 1204 )
CD-RE02-03-A VALVULA ON/OFF BRAY 92-0830-11300-532 | 121-0324 | CD-RE02-03-A VALVULA ON/OFF BRAY 92-0830-11300-532 | BRAY | 92-0830-11300-532 |  | Alta | VALVULA DE CONTROL | MILDER ENRIQUE RODRIGUEZ MARTINEZ | CD60401 | // NICARAGUA SUGAR ESTATES LIMITED/ INGENIO SAN ANTONIO/ FABRICA DE AZUCAR/ REFINERIA/ CRISTALIZACION DE REFINO/ CONDENSADOR DE VAPOR PARA TACHO BATCH 3 REFINERIA/ CD-RE02-03-A SUBUNIDAD DE INSTRUMENTACION DE CAMPO/ | CD-RE02-03-A / PLAN DE MTTO VALVULA ON/OFF BRAY 92-0830-11300-532 |  | 1204 - REFINERIA ( 1204 )
CD-RE02-03-A VALVULA ON/OFF BRAY 92-1190-11300-532 | 121-0323 | CD-RE02-03-A VALVULA ON/OFF BRAY 92-1190-11300-532 | BRAY | 92-1190-11300-532 |  | Alta | VALVULA DE CONTROL | MILDER ENRIQUE RODRIGUEZ MARTINEZ | CD60401 | // NICARAGUA SUGAR ESTATES LIMITED/ INGENIO SAN ANTONIO/ FABRICA DE AZUCAR/ REFINERIA/ CRISTALIZACION DE REFINO/ CONDENSADOR DE VAPOR PARA TACHO BATCH 3 REFINERIA/ CD-RE02-03-A SUBUNIDAD DE INSTRUMENTACION DE CAMPO/ | CD-RE02-03-A / PLAN DE MTTO VALVULA ON/OFF BRAY 92-1190-11300-532 |  | 1204 - REFINERIA ( 1204 )
CD-RE02-04-A CONJUNTO DE TRANSMISORES TEMPERATURA | 113-0144 | CD-RE02-04-A CONJUNTO DE TRANSMISORES TEMPERATURA | NOVUS | TXBLOCK-USB |  | Alta | TRANSMISOR DE TEMPERATURA | MILDER ENRIQUE RODRIGUEZ MARTINEZ | CD60601 | // NICARAGUA SUGAR ESTATES LIMITED/ INGENIO SAN ANTONIO/ FABRICA DE AZUCAR/ REFINERIA/ CRISTALIZACION DE REFINO/ CONDENSADOR DE VAPOR PARA TACHO BATCH 4 REFINERIA/ CD-RE02-04-A SUBUNIDAD DE INSTRUMENTACION DE CAMPO/ | CD-RE02-04-A / PLAN DE MTTO CONJUNTO DE TRANSMISORES TEMPERATURA |  | 1204 - REFINERIA ( 1204 )
CD-RE02-04-A VALVULA ON/OFF BRAY 92-0830-11300-532 | 121-0326 | CD-RE02-04-A VALVULA ON/OFF BRAY 92-0830-11300-532 | BRAY | 92-0830-11300-532 |  | Alta | VALVULA DE CONTROL | MILDER ENRIQUE RODRIGUEZ MARTINEZ | CD60601 | // NICARAGUA SUGAR ESTATES LIMITED/ INGENIO SAN ANTONIO/ FABRICA DE AZUCAR/ REFINERIA/ CRISTALIZACION DE REFINO/ CONDENSADOR DE VAPOR PARA TACHO BATCH 4 REFINERIA/ CD-RE02-04-A SUBUNIDAD DE INSTRUMENTACION DE CAMPO/ | CD-RE02-04-A / PLAN DE MTTO VALVULA ON/OFF BRAY 92-0830-11300-532 |  | 1204 - REFINERIA ( 1204 )
CD-RE02-04-A VALVULA ON/OFF BRAY 92-1190-11300-532 | 121-0325 | CD-RE02-04-A VALVULA ON/OFF BRAY 92-1190-11300-532 | BRAY | 92-1190-11300-532 |  | Alta | VALVULA DE CONTROL | MILDER ENRIQUE RODRIGUEZ MARTINEZ | CD60601 | // NICARAGUA SUGAR ESTATES LIMITED/ INGENIO SAN ANTONIO/ FABRICA DE AZUCAR/ REFINERIA/ CRISTALIZACION DE REFINO/ CONDENSADOR DE VAPOR PARA TACHO BATCH 4 REFINERIA/ CD-RE02-04-A SUBUNIDAD DE INSTRUMENTACION DE CAMPO/ | CD-RE02-04-A / PLAN DE MTTO VALVULA ON/OFF BRAY 92-1190-11300-532 |  | 1204 - REFINERIA ( 1204 )
CD-RE02-05-A VALVULA CONTROL FISHER 1052 | 121-0242 | CD-RE02-05-A VALVULA CONTROL FISHER 1052 | FISHER | 1052 |  | Alta | VALVULA DE CONTROL | MILDER ENRIQUE RODRIGUEZ MARTINEZ | TH61005 | // NICARAGUA SUGAR ESTATES LIMITED/ INGENIO SAN ANTONIO/ FABRICA DE AZUCAR/ REFINERIA/ CRISTALIZACION DE REFINO/ CONDENSADOR DE VAPOR PARA TACHO BATCH 5 REFINERIA/ CD-RE02-05-A SUBUNIDAD DE INSTRUMENTACION DE CAMPO/ | CD-RE02-05-A / PLAN DE MTTO VALVULA CONTROL | TACHO DE REFINERIA 5 | 1204 - REFINERIA ( 1204 )
CD-RE02-05-A VALVULA ON/OFF BRAY 92-0830-11300-532 | 122-0263 | CD-RE02-05-A VALVULA ON/OFF BRAY 92-0830-11300-532 | BRAY | 92-0830-11300-532 |  | Alta | VALVULA ON/OFF | MILDER ENRIQUE RODRIGUEZ MARTINEZ | TH61005 | // NICARAGUA SUGAR ESTATES LIMITED/ INGENIO SAN ANTONIO/ FABRICA DE AZUCAR/ REFINERIA/ CRISTALIZACION DE REFINO/ CONDENSADOR DE VAPOR PARA TACHO BATCH 5 REFINERIA/ CD-RE02-05-A SUBUNIDAD DE INSTRUMENTACION DE CAMPO/ | CD-RE02-05-A / PLAN DE MTTO VALVULA ON/OFF | TACHO DE REFINERIA 5 | 1204 - REFINERIA ( 1204 )
CD-RE02-05-A VALVULA ON/OFF BRAY 92-0930-11300-532 | 122-0262 | CD-RE02-05-A VALVULA ON/OFF BRAY 92-0930-11300-532 | BRAY | 92-0930-11300-532 |  | Alta | VALVULA ON/OFF | MILDER ENRIQUE RODRIGUEZ MARTINEZ | TH61005 | // NICARAGUA SUGAR ESTATES LIMITED/ INGENIO SAN ANTONIO/ FABRICA DE AZUCAR/ REFINERIA/ CRISTALIZACION DE REFINO/ CONDENSADOR DE VAPOR PARA TACHO BATCH 5 REFINERIA/ CD-RE02-05-A SUBUNIDAD DE INSTRUMENTACION DE CAMPO/ | CD-RE02-05-A / PLAN DE MTTO VALVULA ON/OFF | TACHO DE REFINERIA 5 | 1204 - REFINERIA ( 1204 )
CD-RE02-06-A VALVULA CONTROL FISHER 1052 | 121-0243 | CD-RE02-06-A VALVULA CONTROL FISHER 1052 | FISHER | 1052 |  | Alta | VALVULA DE CONTROL | MILDER ENRIQUE RODRIGUEZ MARTINEZ | TH61005 | // NICARAGUA SUGAR ESTATES LIMITED/ INGENIO SAN ANTONIO/ FABRICA DE AZUCAR/ REFINERIA/ CRISTALIZACION DE REFINO/ CONDENSADOR DE VAPOR PARA TACHO BATCH 6 REFINERIA/ CD-RE02-06-A SUBUNIDAD DE INSTRUMENTACION DE CAMPO/ | CD-RE02-06-A / PLAN DE MTTO VALVULA CONTROL | TACHO DE REFINERIA 5 | 1204 - REFINERIA ( 1204 )
CD-RE02-06-A VALVULA ON/OFF BRAY 92-0830-11300-532 | 122-0265 | CD-RE02-06-A VALVULA ON/OFF BRAY 92-0830-11300-532 | BRAY | 92-0830-11300-532 |  | Alta | VALVULA ON/OFF | MILDER ENRIQUE RODRIGUEZ MARTINEZ | TH61005 | // NICARAGUA SUGAR ESTATES LIMITED/ INGENIO SAN ANTONIO/ FABRICA DE AZUCAR/ REFINERIA/ CRISTALIZACION DE REFINO/ CONDENSADOR DE VAPOR PARA TACHO BATCH 6 REFINERIA/ CD-RE02-06-A SUBUNIDAD DE INSTRUMENTACION DE CAMPO/ | CD-RE02-06-A / PLAN DE MTTO VALVULA ON/OFF | TACHO DE REFINERIA 5 | 1204 - REFINERIA ( 1204 )
CD-RE02-06-A VALVULA ON/OFF BRAY 92-0930-11300-532 | 122-0264 | CD-RE02-06-A VALVULA ON/OFF BRAY 92-0930-11300-532 | BRAY | 92-0930-11300-532 |  | Alta | VALVULA ON/OFF | MILDER ENRIQUE RODRIGUEZ MARTINEZ | TH61005 | // NICARAGUA SUGAR ESTATES LIMITED/ INGENIO SAN ANTONIO/ FABRICA DE AZUCAR/ REFINERIA/ CRISTALIZACION DE REFINO/ CONDENSADOR DE VAPOR PARA TACHO BATCH 6 REFINERIA/ CD-RE02-06-A SUBUNIDAD DE INSTRUMENTACION DE CAMPO/ | CD-RE02-06-A / PLAN DE MTTO VALVULA ON/OFF | TACHO DE REFINERIA 5 | 1204 - REFINERIA ( 1204 )
CD-RE02-07-A VALVULA CONTROL FISHER 1052 | 121-0244 | CD-RE02-07-A VALVULA CONTROL FISHER 1052 | FISHER | 1052 |  | Alta | VALVULA DE CONTROL | MILDER ENRIQUE RODRIGUEZ MARTINEZ | TH61005 | // NICARAGUA SUGAR ESTATES LIMITED/ INGENIO SAN ANTONIO/ FABRICA DE AZUCAR/ REFINERIA/ CRISTALIZACION DE REFINO/ CONDENSADOR DE VAPOR PARA TACHO BATCH 7 REFINERIA/ CD-RE02-07-A SUBUNIDAD DE INSTRUMENTACION DE CAMPO/ | CD-RE02-07-A / PLAN DE MTTO VALVULA CONTROL | TACHO DE REFINERIA 5 | 1204 - REFINERIA ( 1204 )
CD-RE02-07-A VALVULA ON/OFF BRAY 92-0830-11300-532 | 122-0267 | CD-RE02-07-A VALVULA ON/OFF BRAY 92-0830-11300-532 | BRAY | 92-0830-11300-532 |  | Alta | VALVULA ON/OFF | MILDER ENRIQUE RODRIGUEZ MARTINEZ | TH61005 | // NICARAGUA SUGAR ESTATES LIMITED/ INGENIO SAN ANTONIO/ FABRICA DE AZUCAR/ REFINERIA/ CRISTALIZACION DE REFINO/ CONDENSADOR DE VAPOR PARA TACHO BATCH 7 REFINERIA/ CD-RE02-07-A SUBUNIDAD DE INSTRUMENTACION DE CAMPO/ | CD-RE02-07-A / PLAN DE MTTO VALVULA ON/OFF | TACHO DE REFINERIA 5 | 1204 - REFINERIA ( 1204 )
CD-RE02-07-A VALVULA ON/OFF BRAY 92-0930-11300-532 | 122-0266 | CD-RE02-07-A VALVULA ON/OFF BRAY 92-0930-11300-532 | BRAY | 92-0930-11300-532 |  | Alta | VALVULA ON/OFF | MILDER ENRIQUE RODRIGUEZ MARTINEZ | TH61005 | // NICARAGUA SUGAR ESTATES LIMITED/ INGENIO SAN ANTONIO/ FABRICA DE AZUCAR/ REFINERIA/ CRISTALIZACION DE REFINO/ CONDENSADOR DE VAPOR PARA TACHO BATCH 7 REFINERIA/ CD-RE02-07-A SUBUNIDAD DE INSTRUMENTACION DE CAMPO/ | CD-RE02-07-A / PLAN DE MTTO VALVULA ON/OFF | TACHO DE REFINERIA 5 | 1204 - REFINERIA ( 1204 )
RB-RE02-01-A TRANSMISOR RADAR VEGA VEGAPULS64 | 119-0034 | RB-RE02-01-A TRANSMISOR RADAR VEGA VEGAPULS64 | VEGA | VEGAPULS64 |  | Alta | TRANSMISOR RADAR | MILDER ENRIQUE RODRIGUEZ MARTINEZ | MZ6RI04 | // NICARAGUA SUGAR ESTATES LIMITED/ INGENIO SAN ANTONIO/ FABRICA DE AZUCAR/ REFINERIA/ CRISTALIZACION DE REFINO/ RECIBIDOR DE MASA DE REFINO RUTA INDUSTRIA/ RB-RE02-01-A SUBUNIDAD DE INSTRUMENTACION DE CAMPO/ | RB-RE02-01-A / PLAN DE MTTO TRANSMISOR DE RADAR | RECIBIDOR DE INDUSTRIA | 1204 - REFINERIA ( 1204 )
RB-RE02-02-A TRANSMISOR RADAR VEGA VEGAPULS64 | 119-0035 | RB-RE02-02-A TRANSMISOR RADAR VEGA VEGAPULS64 | VEGA | VEGAPULS64 |  | Alta | TRANSMISOR RADAR | MILDER ENRIQUE RODRIGUEZ MARTINEZ | MZ6RP05 | // NICARAGUA SUGAR ESTATES LIMITED/ INGENIO SAN ANTONIO/ FABRICA DE AZUCAR/ REFINERIA/ CRISTALIZACION DE REFINO/ RECIBIDOR DE MASA DE REFINO RUTA PAIS/ RB-RE02-02-A SUBUNIDAD DE INSTRUMENTACION DE CAMPO/ | RB-RE02-02-A / PLAN DE MTTO TRANSMISOR DE RADAR | RECIBIDOR DE PAIS | 1204 - REFINERIA ( 1204 )
TH-RE02-01-A MANOMETRO ANALOGICO ASHCROFT | 104-0101 | TH-RE02-01-A MANOMETRO ANALOGICO ASHCROFT | ASHCROFT |  |  | Alta | MANOMETRO ANALOGICO | MILDER ENRIQUE RODRIGUEZ MARTINEZ | TH61001 | // NICARAGUA SUGAR ESTATES LIMITED/ INGENIO SAN ANTONIO/ FABRICA DE AZUCAR/ REFINERIA/ CRISTALIZACION DE REFINO/ TACHO BATCH 1 REFINERIA/ TH-RE02-01-A SUBUNIDAD DE INSTRUMENTACION DE CAMPO/ | TH-RE02-01-A / PLAN DE MTTO MANOMETRO ANALOGICO | TACHO DE REFINERIA 1 | 1204 - REFINERIA ( 1204 )
TH-RE02-01-A TERMOMETRO ANALOGICO ASHCROFT | 110-0044 | TH-RE02-01-A TERMOMETRO ANALOGICO ASHCROFT | ASHCROFT |  |  | Alta | TERMOMETRO ANALOGICO | MILDER ENRIQUE RODRIGUEZ MARTINEZ | TH61001 | // NICARAGUA SUGAR ESTATES LIMITED/ INGENIO SAN ANTONIO/ FABRICA DE AZUCAR/ REFINERIA/ CRISTALIZACION DE REFINO/ TACHO BATCH 1 REFINERIA/ TH-RE02-01-A SUBUNIDAD DE INSTRUMENTACION DE CAMPO/ | TH-RE02-01-A / PLAN DE MTTO TERMOMETRO ANALOGICO | TACHO DE REFINERIA 1 | 1204 - REFINERIA ( 1204 )
TH-RE02-01-A VACUOMETRO ANALOGICO ASHCROFT | 181-0007 | TH-RE02-01-A VACUOMETRO ANALOGICO ASHCROFT | ASHCROFT |  |  | Alta | VACUOMETRO ANALOGICO | MILDER ENRIQUE RODRIGUEZ MARTINEZ | TH61001 | // NICARAGUA SUGAR ESTATES LIMITED/ INGENIO SAN ANTONIO/ FABRICA DE AZUCAR/ REFINERIA/ CRISTALIZACION DE REFINO/ TACHO BATCH 1 REFINERIA/ TH-RE02-01-A SUBUNIDAD DE INSTRUMENTACION DE CAMPO/ | TH-RE02-01-A / PLAN DE MTTO VACUOMETRO ANALOGICO | TACHO DE REFINERIA 1 | 1204 - REFINERIA ( 1204 )
TH-RE02-01-A VALVULA ON/OFF BRAY 92-2100-11300-532 | 122-0230 | TH-RE02-01-A VALVULA ON/OFF BRAY 92-2100-11300-532 | BRAY | 92-2100-11300-532 |  | Alta | VALVULA ON/OFF | MILDER ENRIQUE RODRIGUEZ MARTINEZ | TH61001 | // NICARAGUA SUGAR ESTATES LIMITED/ INGENIO SAN ANTONIO/ FABRICA DE AZUCAR/ REFINERIA/ CRISTALIZACION DE REFINO/ TACHO BATCH 1 REFINERIA/ TH-RE02-01-A SUBUNIDAD DE INSTRUMENTACION DE CAMPO/ | TH-RE02-01-A / PLAN DE MTTO VALVULA ON/OFF | TACHO DE REFINERIA 1 | 1204 - REFINERIA ( 1204 )
TH-RE02-02-A GABINETE CONTROL RITTAL | 142-0051 | TH-RE02-02-A GABINETE CONTROL RITTAL | RITTAL |  |  | Alta | GABINETE DE CONTROL | MILDER ENRIQUE RODRIGUEZ MARTINEZ | TH61002 | // NICARAGUA SUGAR ESTATES LIMITED/ INGENIO SAN ANTONIO/ FABRICA DE AZUCAR/ REFINERIA/ CRISTALIZACION DE REFINO/ TACHO BATCH 2 REFINERIA/ TH-RE02-02-A SUBUNIDAD DE INSTRUMENTACION DE CAMPO/ | TH-RE02-02-A / PLAN DE MTTO GABINETE DE CONTROL |  | 1204 - REFINERIA ( 1204 )
TH-RE02-02-A MANOMETRO ANALOGICO | 104-0102 | TH-RE02-02-A MANOMETRO ANALOGICO |  |  |  | Alta | MANOMETRO ANALOGICO | MILDER ENRIQUE RODRIGUEZ MARTINEZ | TH61002 | // NICARAGUA SUGAR ESTATES LIMITED/ INGENIO SAN ANTONIO/ FABRICA DE AZUCAR/ REFINERIA/ CRISTALIZACION DE REFINO/ TACHO BATCH 2 REFINERIA/ TH-RE02-02-A SUBUNIDAD DE INSTRUMENTACION DE CAMPO/ | TH-RE02-02-A / PLAN DE MTTO MANOMETRO ANALOGICO | TACHO DE REFINERIA 2 | 1204 - REFINERIA ( 1204 )
TH-RE02-02-A TERMOMETRO ANALOGICO | 110-0045 | TH-RE02-02-A TERMOMETRO ANALOGICO |  |  |  | Alta | TERMOMETRO ANALOGICO | MILDER ENRIQUE RODRIGUEZ MARTINEZ | TH61002 | // NICARAGUA SUGAR ESTATES LIMITED/ INGENIO SAN ANTONIO/ FABRICA DE AZUCAR/ REFINERIA/ CRISTALIZACION DE REFINO/ TACHO BATCH 2 REFINERIA/ TH-RE02-02-A SUBUNIDAD DE INSTRUMENTACION DE CAMPO/ | TH-RE02-02-A / PLAN DE MTTO TERMOMETRO ANALOGICO | TACHO DE REFINERIA 2 | 1204 - REFINERIA ( 1204 )
TH-RE02-02-A TRANSMISOR BRIX FIVES CAIL HT02 | 178-0014 | TH-RE02-02-A TRANSMISOR BRIX FIVES CAIL HT02 | FIVES CAIL | HT02 |  | Alta | TRANSMISOR DE BRIX | MILDER ENRIQUE RODRIGUEZ MARTINEZ | TH61002 | // NICARAGUA SUGAR ESTATES LIMITED/ INGENIO SAN ANTONIO/ FABRICA DE AZUCAR/ REFINERIA/ CRISTALIZACION DE REFINO/ TACHO BATCH 2 REFINERIA/ TH-RE02-02-A SUBUNIDAD DE INSTRUMENTACION DE CAMPO/ | TH-RE02-02-A / PLAN DE MTTO TRANSMISOR BRIX | TACHO DE REFINERIA 2 | 1204 - REFINERIA ( 1204 )
TH-RE02-02-A TRANSMISOR PRESION ABSOLUTA YOKOGAWA EJA510A | 179-0031 | TH-RE02-02-A TRANSMISOR PRESION ABSOLUTA YOKOGAWA EJA510A | YOKOGAWA | EJA510A |  | Alta | TRANSMISOR DE PRESION ABSOLUTA | MILDER ENRIQUE RODRIGUEZ MARTINEZ | TH61002 | // NICARAGUA SUGAR ESTATES LIMITED/ INGENIO SAN ANTONIO/ FABRICA DE AZUCAR/ REFINERIA/ CRISTALIZACION DE REFINO/ TACHO BATCH 2 REFINERIA/ TH-RE02-02-A SUBUNIDAD DE INSTRUMENTACION DE CAMPO/ | TH-RE02-02-A / PLAN DE MTTO TRANSMISOR PRESION ABSOLUTA | TACHO DE REFINERIA 2 | 1204 - REFINERIA ( 1204 )
TH-RE02-02-A TRANSMISOR PRESION DIFERENCIAL ENDRESS+HAUSER PMD70 | 117-0083 | TH-RE02-02-A TRANSMISOR PRESION DIFERENCIAL ENDRESS+HAUSER PMD70 | ENDRESS+HAUSER | PMD70 |  | Alta | TRANSMISOR DE PRESION DIFERENCIAL | MILDER ENRIQUE RODRIGUEZ MARTINEZ | TH61002 | // NICARAGUA SUGAR ESTATES LIMITED/ INGENIO SAN ANTONIO/ FABRICA DE AZUCAR/ REFINERIA/ CRISTALIZACION DE REFINO/ TACHO BATCH 2 REFINERIA/ TH-RE02-02-A SUBUNIDAD DE INSTRUMENTACION DE CAMPO/ | TH-RE02-02-A / PLAN DE MTTO TRANSMISOR PRESION DIFERENCIAL | TACHO DE REFINERIA 2 | 1204 - REFINERIA ( 1204 )
TH-RE02-02-A TRANSMISOR PRESION MANOMETRICA ENDRESS+HAUSER | 118-0098 | TH-RE02-02-A TRANSMISOR PRESION MANOMETRICA ENDRESS+HAUSER | ENDRESS+HAUSER |  |  | Alta | TRANSMISOR DE PRESION MANOMETRICA | MILDER ENRIQUE RODRIGUEZ MARTINEZ | TH61002 | // NICARAGUA SUGAR ESTATES LIMITED/ INGENIO SAN ANTONIO/ FABRICA DE AZUCAR/ REFINERIA/ CRISTALIZACION DE REFINO/ TACHO BATCH 2 REFINERIA/ TH-RE02-02-A SUBUNIDAD DE INSTRUMENTACION DE CAMPO/ | TH-RE02-02-A / PLAN DE MTTO TRANSMISOR PRESION MANOMETRICA | TACHO DE REFINERIA 2 | 1204 - REFINERIA ( 1204 )
TH-RE02-02-A VACUOMETRO ANALOGICO | 181-0008 | TH-RE02-02-A VACUOMETRO ANALOGICO |  |  |  | Alta | VACUOMETRO ANALOGICO | MILDER ENRIQUE RODRIGUEZ MARTINEZ | TH61002 | // NICARAGUA SUGAR ESTATES LIMITED/ INGENIO SAN ANTONIO/ FABRICA DE AZUCAR/ REFINERIA/ CRISTALIZACION DE REFINO/ TACHO BATCH 2 REFINERIA/ TH-RE02-02-A SUBUNIDAD DE INSTRUMENTACION DE CAMPO/ | TH-RE02-02-A / PLAN DE MTTO VACUOMETRO ANALOGICO | TACHO DE REFINERIA 2 | 1204 - REFINERIA ( 1204 )
TH-RE02-02-A VALVULA CONTROL MORIN B-015U-S080 | 121-0233 | TH-RE02-02-A VALVULA CONTROL MORIN B-015U-S080 | MORIN | B-015U-S080 |  | Alta | VALVULA DE CONTROL | MILDER ENRIQUE RODRIGUEZ MARTINEZ | TH61002 | // NICARAGUA SUGAR ESTATES LIMITED/ INGENIO SAN ANTONIO/ FABRICA DE AZUCAR/ REFINERIA/ CRISTALIZACION DE REFINO/ TACHO BATCH 2 REFINERIA/ TH-RE02-02-A SUBUNIDAD DE INSTRUMENTACION DE CAMPO/ | TH-RE02-02-A / PLAN DE MTTO VALVULA CONTROL | TACHO DE REFINERIA 2 | 1204 - REFINERIA ( 1204 )
TH-RE02-02-A VALVULA CONTROL MORIN B-023U-D000 | 121-0234 | TH-RE02-02-A VALVULA CONTROL MORIN B-023U-D000 | MORIN | B-023U-D000 |  | Alta | VALVULA DE CONTROL | MILDER ENRIQUE RODRIGUEZ MARTINEZ | TH61002 | // NICARAGUA SUGAR ESTATES LIMITED/ INGENIO SAN ANTONIO/ FABRICA DE AZUCAR/ REFINERIA/ CRISTALIZACION DE REFINO/ TACHO BATCH 2 REFINERIA/ TH-RE02-02-A SUBUNIDAD DE INSTRUMENTACION DE CAMPO/ | TH-RE02-02-A / PLAN DE MTTO VALVULA CONTROL | TACHO DE REFINERIA 2 | 1204 - REFINERIA ( 1204 )
TH-RE02-02-A VALVULA ON/OFF BRAY 92-0830-11300-532 | 122-0236 | TH-RE02-02-A VALVULA ON/OFF BRAY 92-0830-11300-532 | BRAY | 92-0830-11300-532 |  | Alta | VALVULA ON/OFF | MILDER ENRIQUE RODRIGUEZ MARTINEZ | TH61002 | // NICARAGUA SUGAR ESTATES LIMITED/ INGENIO SAN ANTONIO/ FABRICA DE AZUCAR/ REFINERIA/ CRISTALIZACION DE REFINO/ TACHO BATCH 2 REFINERIA/ TH-RE02-02-A SUBUNIDAD DE INSTRUMENTACION DE CAMPO/ | TH-RE02-02-A / PLAN DE MTTO VALVULA ON/OFF - 122-0236 | TACHO DE REFINERIA 2 | 1204 - REFINERIA ( 1204 )
TH-RE02-02-A VALVULA ON/OFF BRAY 92-0830-11300-532 | 122-0235 | TH-RE02-02-A VALVULA ON/OFF BRAY 92-0830-11300-532 | BRAY | 92-0830-11300-532 |  | Alta | VALVULA ON/OFF | MILDER ENRIQUE RODRIGUEZ MARTINEZ | TH61002 | // NICARAGUA SUGAR ESTATES LIMITED/ INGENIO SAN ANTONIO/ FABRICA DE AZUCAR/ REFINERIA/ CRISTALIZACION DE REFINO/ TACHO BATCH 2 REFINERIA/ TH-RE02-02-A SUBUNIDAD DE INSTRUMENTACION DE CAMPO/ | TH-RE02-02-A / PLAN DE MTTO VALVULA ON/OFF - 122-0235 | TACHO DE REFINERIA 2 | 1204 - REFINERIA ( 1204 )
TH-RE02-02-A VALVULA ON/OFF BRAY 92-0830-11300-532 | 122-0234 | TH-RE02-02-A VALVULA ON/OFF BRAY 92-0830-11300-532 | BRAY | 92-0830-11300-532 |  | Alta | VALVULA ON/OFF | MILDER ENRIQUE RODRIGUEZ MARTINEZ | TH61002 | // NICARAGUA SUGAR ESTATES LIMITED/ INGENIO SAN ANTONIO/ FABRICA DE AZUCAR/ REFINERIA/ CRISTALIZACION DE REFINO/ TACHO BATCH 2 REFINERIA/ TH-RE02-02-A SUBUNIDAD DE INSTRUMENTACION DE CAMPO/ | TH-RE02-02-A / PLAN DE MTTO VALVULA ON/OFF - 122-0234 | TACHO DE REFINERIA 2 | 1204 - REFINERIA ( 1204 )
TH-RE02-02-A VALVULA ON/OFF BRAY 92-1190-11300-532 | 122-0237 | TH-RE02-02-A VALVULA ON/OFF BRAY 92-1190-11300-532 | BRAY | 92-1190-11300-532 |  | Alta | VALVULA ON/OFF | MILDER ENRIQUE RODRIGUEZ MARTINEZ | TH61002 | // NICARAGUA SUGAR ESTATES LIMITED/ INGENIO SAN ANTONIO/ FABRICA DE AZUCAR/ REFINERIA/ CRISTALIZACION DE REFINO/ TACHO BATCH 2 REFINERIA/ TH-RE02-02-A SUBUNIDAD DE INSTRUMENTACION DE CAMPO/ | TH-RE02-02-A / PLAN DE MTTO VALVULA ON/OFF - 122-0237 | TACHO DE REFINERIA 2 | 1204 - REFINERIA ( 1204 )
TH-RE02-02-A VALVULA ON/OFF BRAY 92-2100-11300-532 | 122-0231 | TH-RE02-02-A VALVULA ON/OFF BRAY 92-2100-11300-532 | BRAY | 92-2100-11300-532 |  | Alta | VALVULA ON/OFF | MILDER ENRIQUE RODRIGUEZ MARTINEZ | TH61002 | // NICARAGUA SUGAR ESTATES LIMITED/ INGENIO SAN ANTONIO/ FABRICA DE AZUCAR/ REFINERIA/ CRISTALIZACION DE REFINO/ TACHO BATCH 2 REFINERIA/ TH-RE02-02-A SUBUNIDAD DE INSTRUMENTACION DE CAMPO/ | TH-RE02-02-A / PLAN DE MTTO VALVULA ON/OFF - 122-0231 | TACHO DE REFINERIA 2 | 1204 - REFINERIA ( 1204 )
TH-RE02-02-A VALVULA ON/OFF BRAY 98 | 122-0232 | TH-RE02-02-A VALVULA ON/OFF BRAY 98 | BRAY | 98 |  | Alta | VALVULA ON/OFF | MILDER ENRIQUE RODRIGUEZ MARTINEZ | TH61002 | // NICARAGUA SUGAR ESTATES LIMITED/ INGENIO SAN ANTONIO/ FABRICA DE AZUCAR/ REFINERIA/ CRISTALIZACION DE REFINO/ TACHO BATCH 2 REFINERIA/ TH-RE02-02-A SUBUNIDAD DE INSTRUMENTACION DE CAMPO/ | TH-RE02-02-A / PLAN DE MTTO VALVULA ON/OFF - 122-0232 | TACHO DE REFINERIA 2 | 1204 - REFINERIA ( 1204 )
TH-RE02-02-A VALVULA ON/OFF OHIO VALVE 0V-063 | 122-0233 | TH-RE02-02-A VALVULA ON/OFF OHIO VALVE 0V-063 | OHIO VALVE | 0V-063 |  | Alta | VALVULA ON/OFF | MILDER ENRIQUE RODRIGUEZ MARTINEZ | TH61002 | // NICARAGUA SUGAR ESTATES LIMITED/ INGENIO SAN ANTONIO/ FABRICA DE AZUCAR/ REFINERIA/ CRISTALIZACION DE REFINO/ TACHO BATCH 2 REFINERIA/ TH-RE02-02-A SUBUNIDAD DE INSTRUMENTACION DE CAMPO/ | TH-RE02-02-A / PLAN DE MTTO VALVULA ON/OFF - 122-0233 | TACHO DE REFINERIA 2 | 1204 - REFINERIA ( 1204 )
TH-RE02-02-A VALVULA ON/OFF SCHUBERT SALZER 7010-025-V152782-B2H | 122-0238 | TH-RE02-02-A VALVULA ON/OFF SCHUBERT SALZER 7010-025-V152782-B2H | SCHUBERT SALZER | 7010-025-V152782-B2H |  | Alta | VALVULA ON/OFF | MILDER ENRIQUE RODRIGUEZ MARTINEZ | TH61002 | // NICARAGUA SUGAR ESTATES LIMITED/ INGENIO SAN ANTONIO/ FABRICA DE AZUCAR/ REFINERIA/ CRISTALIZACION DE REFINO/ TACHO BATCH 2 REFINERIA/ TH-RE02-02-A SUBUNIDAD DE INSTRUMENTACION DE CAMPO/ | TH-RE02-02-A / PLAN DE MTTO VALVULA ON/OFF - 122-0238 | TACHO DE REFINERIA 2 | 1204 - REFINERIA ( 1204 )
TH-RE02-03-A MANOMETRO ANALOGICO | 104-0103 | TH-RE02-03-A MANOMETRO ANALOGICO |  |  |  | Alta | MANOMETRO ANALOGICO | MILDER ENRIQUE RODRIGUEZ MARTINEZ | TH61003 | // NICARAGUA SUGAR ESTATES LIMITED/ INGENIO SAN ANTONIO/ FABRICA DE AZUCAR/ REFINERIA/ CRISTALIZACION DE REFINO/ TACHO BATCH 3 REFINERIA/ TH-RE02-03-A SUBUNIDAD DE INSTRUMENTACION DE CAMPO/ | TH-RE02-03-A / PLAN DE MTTO MANOMETRO ANALOGICO | TACHO DE REFINERIA 3 | 1204 - REFINERIA ( 1204 )
TH-RE02-03-A TERMOMETRO ANALOGICO | 110-0046 | TH-RE02-03-A TERMOMETRO ANALOGICO |  |  |  | Alta | TERMOMETRO ANALOGICO | MILDER ENRIQUE RODRIGUEZ MARTINEZ | TH61003 | // NICARAGUA SUGAR ESTATES LIMITED/ INGENIO SAN ANTONIO/ FABRICA DE AZUCAR/ REFINERIA/ CRISTALIZACION DE REFINO/ TACHO BATCH 3 REFINERIA/ TH-RE02-03-A SUBUNIDAD DE INSTRUMENTACION DE CAMPO/ | TH-RE02-03-A / PLAN DE MTTO TERMOMETRO ANALOGICO | TACHO DE REFINERIA 3 | 1204 - REFINERIA ( 1204 )
TH-RE02-03-A VACUOMETRO ANALOGICO | 181-0009 | TH-RE02-03-A VACUOMETRO ANALOGICO |  |  |  | Alta | VACUOMETRO ANALOGICO | MILDER ENRIQUE RODRIGUEZ MARTINEZ | TH61003 | // NICARAGUA SUGAR ESTATES LIMITED/ INGENIO SAN ANTONIO/ FABRICA DE AZUCAR/ REFINERIA/ CRISTALIZACION DE REFINO/ TACHO BATCH 3 REFINERIA/ TH-RE02-03-A SUBUNIDAD DE INSTRUMENTACION DE CAMPO/ | TH-RE02-03-A / PLAN DE MTTO VACUOMETRO ANALOGICO | TACHO DE REFINERIA 3 | 1204 - REFINERIA ( 1204 )
TH-RE02-03-A VALVULA ON/OFF BRAY 92-1600-11300-532 | 122-0240 | TH-RE02-03-A VALVULA ON/OFF BRAY 92-1600-11300-532 | BRAY | 92-1600-11300-532 |  | Alta | VALVULA ON/OFF | MILDER ENRIQUE RODRIGUEZ MARTINEZ | TH61003 | // NICARAGUA SUGAR ESTATES LIMITED/ INGENIO SAN ANTONIO/ FABRICA DE AZUCAR/ REFINERIA/ CRISTALIZACION DE REFINO/ TACHO BATCH 3 REFINERIA/ TH-RE02-03-A SUBUNIDAD DE INSTRUMENTACION DE CAMPO/ | TH-RE02-03-A / PLAN DE MTTO VALVULA ON/OFF | TACHO DE REFINERIA 3 | 1204 - REFINERIA ( 1204 )
TH-RE02-03-A VALVULA ON/OFF BRAY 92-2550-11300-532 | 122-0239 | TH-RE02-03-A VALVULA ON/OFF BRAY 92-2550-11300-532 | BRAY | 92-2550-11300-532 |  | Alta | VALVULA ON/OFF | MILDER ENRIQUE RODRIGUEZ MARTINEZ | TH61003 | // NICARAGUA SUGAR ESTATES LIMITED/ INGENIO SAN ANTONIO/ FABRICA DE AZUCAR/ REFINERIA/ CRISTALIZACION DE REFINO/ TACHO BATCH 3 REFINERIA/ TH-RE02-03-A SUBUNIDAD DE INSTRUMENTACION DE CAMPO/ | TH-RE02-03-A / PLAN DE MTTO VALVULA ON/OFF | TACHO DE REFINERIA 3 | 1204 - REFINERIA ( 1204 )
TH-RE02-04-A MANOMETRO ANALOGICO | 104-0104 | TH-RE02-04-A MANOMETRO ANALOGICO |  |  |  | Alta | MANOMETRO ANALOGICO | MILDER ENRIQUE RODRIGUEZ MARTINEZ | TH61004 | // NICARAGUA SUGAR ESTATES LIMITED/ INGENIO SAN ANTONIO/ FABRICA DE AZUCAR/ REFINERIA/ CRISTALIZACION DE REFINO/ TACHO BATCH 4 REFINERIA/ TH-RE02-04-A SUBUNIDAD DE INSTRUMENTACION DE CAMPO/ | TH-RE02-04-A / PLAN DE MTTO MANOMETRO ANALOGICO | TACHO DE REFINERIA 4 | 1204 - REFINERIA ( 1204 )
TH-RE02-04-A TERMOMETRO ANALOGICO | 110-0047 | TH-RE02-04-A TERMOMETRO ANALOGICO |  |  |  | Alta | TERMOMETRO ANALOGICO | MILDER ENRIQUE RODRIGUEZ MARTINEZ | TH61004 | // NICARAGUA SUGAR ESTATES LIMITED/ INGENIO SAN ANTONIO/ FABRICA DE AZUCAR/ REFINERIA/ CRISTALIZACION DE REFINO/ TACHO BATCH 4 REFINERIA/ TH-RE02-04-A SUBUNIDAD DE INSTRUMENTACION DE CAMPO/ | TH-RE02-04-A / PLAN DE MTTO TERMOMETRO ANALOGICO | TACHO DE REFINERIA 4 | 1204 - REFINERIA ( 1204 )
TH-RE02-04-A VACUOMETRO ANALOGICO | 181-0010 | TH-RE02-04-A VACUOMETRO ANALOGICO |  |  |  | Alta | VACUOMETRO ANALOGICO | MILDER ENRIQUE RODRIGUEZ MARTINEZ | TH61004 | // NICARAGUA SUGAR ESTATES LIMITED/ INGENIO SAN ANTONIO/ FABRICA DE AZUCAR/ REFINERIA/ CRISTALIZACION DE REFINO/ TACHO BATCH 4 REFINERIA/ TH-RE02-04-A SUBUNIDAD DE INSTRUMENTACION DE CAMPO/ | TH-RE02-04-A / PLAN DE MTTO VACUOMETRO ANALOGICO | TACHO DE REFINERIA 4 | 1204 - REFINERIA ( 1204 )
TH-RE02-04-A VALVULA ON/OFF BRAY 92-2550-11300-532 | 122-0241 | TH-RE02-04-A VALVULA ON/OFF BRAY 92-2550-11300-532 | BRAY | 92-2550-11300-532 |  | Alta | VALVULA ON/OFF | MILDER ENRIQUE RODRIGUEZ MARTINEZ | TH61004 | // NICARAGUA SUGAR ESTATES LIMITED/ INGENIO SAN ANTONIO/ FABRICA DE AZUCAR/ REFINERIA/ CRISTALIZACION DE REFINO/ TACHO BATCH 4 REFINERIA/ TH-RE02-04-A SUBUNIDAD DE INSTRUMENTACION DE CAMPO/ | TH-RE02-04-A / PLAN DE MTTO VALVULA ON/OFF | TACHO DE REFINERIA 4 | 1204 - REFINERIA ( 1204 )
TH-RE02-05-A GABINETE CONTROL RITTAL | 142-0052 | TH-RE02-05-A GABINETE CONTROL RITTAL | RITTAL |  |  | Alta | GABINETE DE CONTROL | MILDER ENRIQUE RODRIGUEZ MARTINEZ | TH61005 | // NICARAGUA SUGAR ESTATES LIMITED/ INGENIO SAN ANTONIO/ FABRICA DE AZUCAR/ REFINERIA/ CRISTALIZACION DE REFINO/ TACHO BATCH 5 REFINERIA/ TH-RE02-05-A SUBUNIDAD DE INSTRUMENTACION DE CAMPO/ | TH-RE02-05-A / PLAN DE MTTO GABINETE DE CONTROL |  | 1204 - REFINERIA ( 1204 )
TH-RE02-05-A MANOMETRO ANALOGICO | 104-0105 | TH-RE02-05-A MANOMETRO ANALOGICO |  |  |  | Alta | MANOMETRO ANALOGICO | MILDER ENRIQUE RODRIGUEZ MARTINEZ | TH61005 | // NICARAGUA SUGAR ESTATES LIMITED/ INGENIO SAN ANTONIO/ FABRICA DE AZUCAR/ REFINERIA/ CRISTALIZACION DE REFINO/ TACHO BATCH 5 REFINERIA/ TH-RE02-05-A SUBUNIDAD DE INSTRUMENTACION DE CAMPO/ | TH-RE02-05-A / PLAN DE MTTO MANOMETRO ANALOGICO | TACHO DE REFINERIA 5 | 1204 - REFINERIA ( 1204 )
TH-RE02-05-A TERMOMETRO ANALOGICO | 110-0048 | TH-RE02-05-A TERMOMETRO ANALOGICO |  |  |  | Alta | TERMOMETRO ANALOGICO | MILDER ENRIQUE RODRIGUEZ MARTINEZ | TH61005 | // NICARAGUA SUGAR ESTATES LIMITED/ INGENIO SAN ANTONIO/ FABRICA DE AZUCAR/ REFINERIA/ CRISTALIZACION DE REFINO/ TACHO BATCH 5 REFINERIA/ TH-RE02-05-A SUBUNIDAD DE INSTRUMENTACION DE CAMPO/ | TH-RE02-05-A / PLAN DE MTTO TERMOMETRO ANALOGICO | TACHO DE REFINERIA 5 | 1204 - REFINERIA ( 1204 )
TH-RE02-05-A TRANSMISOR BRIX FIVES CAIL HT02 | 178-0015 | TH-RE02-05-A TRANSMISOR BRIX FIVES CAIL HT02 | FIVES CAIL | HT02 |  | Alta | TRANSMISOR DE BRIX | MILDER ENRIQUE RODRIGUEZ MARTINEZ | TH61005 | // NICARAGUA SUGAR ESTATES LIMITED/ INGENIO SAN ANTONIO/ FABRICA DE AZUCAR/ REFINERIA/ CRISTALIZACION DE REFINO/ TACHO BATCH 5 REFINERIA/ TH-RE02-05-A SUBUNIDAD DE INSTRUMENTACION DE CAMPO/ | TH-RE02-05-A / PLAN DE MTTO TRANSMISOR BRIX | TACHO DE REFINERIA 5 | 1204 - REFINERIA ( 1204 )
TH-RE02-05-A TRANSMISOR PRESION ABSOLUTA YOKOGAWA EJA510E | 179-0032 | TH-RE02-05-A TRANSMISOR PRESION ABSOLUTA YOKOGAWA EJA510E | YOKOGAWA | EJA510E |  | Alta | TRANSMISOR DE PRESION ABSOLUTA | MILDER ENRIQUE RODRIGUEZ MARTINEZ | TH61005 | // NICARAGUA SUGAR ESTATES LIMITED/ INGENIO SAN ANTONIO/ FABRICA DE AZUCAR/ REFINERIA/ CRISTALIZACION DE REFINO/ TACHO BATCH 5 REFINERIA/ TH-RE02-05-A SUBUNIDAD DE INSTRUMENTACION DE CAMPO/ | TH-RE02-05-A / PLAN DE MTTO TRANSMISOR PRESION ABSOLUTA | TACHO DE REFINERIA 5 | 1204 - REFINERIA ( 1204 )
TH-RE02-05-A TRANSMISOR PRESION DIFERENCIAL ENDRESS+HAUSER PMD70 | 117-0084 | TH-RE02-05-A TRANSMISOR PRESION DIFERENCIAL ENDRESS+HAUSER PMD70 | ENDRESS+HAUSER | PMD70 |  | Alta | TRANSMISOR DE PRESION DIFERENCIAL | MILDER ENRIQUE RODRIGUEZ MARTINEZ | TH61005 | // NICARAGUA SUGAR ESTATES LIMITED/ INGENIO SAN ANTONIO/ FABRICA DE AZUCAR/ REFINERIA/ CRISTALIZACION DE REFINO/ TACHO BATCH 5 REFINERIA/ TH-RE02-05-A SUBUNIDAD DE INSTRUMENTACION DE CAMPO/ | TH-RE02-05-A / PLAN DE MTTO TRANSMISOR PRESION DIFERENCIAL | TACHO DE REFINERIA 5 | 1204 - REFINERIA ( 1204 )
TH-RE02-05-A VACUOMETRO ANALOGICO | 181-0011 | TH-RE02-05-A VACUOMETRO ANALOGICO |  |  |  | Alta | VACUOMETRO ANALOGICO | MILDER ENRIQUE RODRIGUEZ MARTINEZ | TH61005 | // NICARAGUA SUGAR ESTATES LIMITED/ INGENIO SAN ANTONIO/ FABRICA DE AZUCAR/ REFINERIA/ CRISTALIZACION DE REFINO/ TACHO BATCH 5 REFINERIA/ TH-RE02-05-A SUBUNIDAD DE INSTRUMENTACION DE CAMPO/ | TH-RE02-05-A / PLAN DE MTTO VACUOMETRO ANALOGICO | TACHO DE REFINERIA 5 | 1204 - REFINERIA ( 1204 )
TH-RE02-05-A VALVULA CONTROL BRAY 92-2550-11300-532 | 121-0236 | TH-RE02-05-A VALVULA CONTROL BRAY 92-2550-11300-532 | BRAY | 92-2550-11300-532 |  | Alta | VALVULA DE CONTROL | MILDER ENRIQUE RODRIGUEZ MARTINEZ | TH61005 | // NICARAGUA SUGAR ESTATES LIMITED/ INGENIO SAN ANTONIO/ FABRICA DE AZUCAR/ REFINERIA/ CRISTALIZACION DE REFINO/ TACHO BATCH 5 REFINERIA/ TH-RE02-05-A SUBUNIDAD DE INSTRUMENTACION DE CAMPO/ | TH-RE02-05-A / PLAN DE MTTO VALVULA CONTROL | TACHO DE REFINERIA 5 | 1204 - REFINERIA ( 1204 )
TH-RE02-05-A VALVULA CONTROL MORIN B-015U-S080 | 121-0235 | TH-RE02-05-A VALVULA CONTROL MORIN B-015U-S080 | MORIN | B-015U-S080 |  | Alta | VALVULA DE CONTROL | MILDER ENRIQUE RODRIGUEZ MARTINEZ | TH61005 | // NICARAGUA SUGAR ESTATES LIMITED/ INGENIO SAN ANTONIO/ FABRICA DE AZUCAR/ REFINERIA/ CRISTALIZACION DE REFINO/ TACHO BATCH 5 REFINERIA/ TH-RE02-05-A SUBUNIDAD DE INSTRUMENTACION DE CAMPO/ | TH-RE02-05-A / PLAN DE MTTO VALVULA CONTROL | TACHO DE REFINERIA 5 | 1204 - REFINERIA ( 1204 )
TH-RE02-05-A VALVULA ON/OFF BRAY 92-0830-11300-532 | 122-0243 | TH-RE02-05-A VALVULA ON/OFF BRAY 92-0830-11300-532 | BRAY | 92-0830-11300-532 |  | Alta | VALVULA ON/OFF | MILDER ENRIQUE RODRIGUEZ MARTINEZ | TH61005 | // NICARAGUA SUGAR ESTATES LIMITED/ INGENIO SAN ANTONIO/ FABRICA DE AZUCAR/ REFINERIA/ CRISTALIZACION DE REFINO/ TACHO BATCH 5 REFINERIA/ TH-RE02-05-A SUBUNIDAD DE INSTRUMENTACION DE CAMPO/ | TH-RE02-05-A / PLAN DE MTTO VALVULA ON/OFF | TACHO DE REFINERIA 5 | 1204 - REFINERIA ( 1204 )
TH-RE02-05-A VALVULA ON/OFF BRAY 92-0830-11300-532 | 122-0242 | TH-RE02-05-A VALVULA ON/OFF BRAY 92-0830-11300-532 | BRAY | 92-0830-11300-532 |  | Alta | VALVULA ON/OFF | MILDER ENRIQUE RODRIGUEZ MARTINEZ | TH61005 | // NICARAGUA SUGAR ESTATES LIMITED/ INGENIO SAN ANTONIO/ FABRICA DE AZUCAR/ REFINERIA/ CRISTALIZACION DE REFINO/ TACHO BATCH 5 REFINERIA/ TH-RE02-05-A SUBUNIDAD DE INSTRUMENTACION DE CAMPO/ | TH-RE02-05-A / PLAN DE MTTO VALVULA ON/OFF | TACHO DE REFINERIA 5 | 1204 - REFINERIA ( 1204 )
TH-RE02-05-A VALVULA ON/OFF BRAY 92-1190-11300-532 | 122-0246 | TH-RE02-05-A VALVULA ON/OFF BRAY 92-1190-11300-532 | BRAY | 92-1190-11300-532 |  | Alta | VALVULA ON/OFF | MILDER ENRIQUE RODRIGUEZ MARTINEZ | TH61005 | // NICARAGUA SUGAR ESTATES LIMITED/ INGENIO SAN ANTONIO/ FABRICA DE AZUCAR/ REFINERIA/ CRISTALIZACION DE REFINO/ TACHO BATCH 5 REFINERIA/ TH-RE02-05-A SUBUNIDAD DE INSTRUMENTACION DE CAMPO/ | TH-RE02-05-A / PLAN DE MTTO VALVULA ON/OFF | TACHO DE REFINERIA 5 | 1204 - REFINERIA ( 1204 )
TH-RE02-05-A VALVULA ON/OFF BRAY 92-1190-11300-532 | 122-0244 | TH-RE02-05-A VALVULA ON/OFF BRAY 92-1190-11300-532 | BRAY | 92-1190-11300-532 |  | Alta | VALVULA ON/OFF | MILDER ENRIQUE RODRIGUEZ MARTINEZ | TH61005 | // NICARAGUA SUGAR ESTATES LIMITED/ INGENIO SAN ANTONIO/ FABRICA DE AZUCAR/ REFINERIA/ CRISTALIZACION DE REFINO/ TACHO BATCH 5 REFINERIA/ TH-RE02-05-A SUBUNIDAD DE INSTRUMENTACION DE CAMPO/ | TH-RE02-05-A / PLAN DE MTTO VALVULA ON/OFF | TACHO DE REFINERIA 5 | 1204 - REFINERIA ( 1204 )
TH-RE02-05-A VALVULA ON/OFF MORIN B-210U-D000 | 122-0245 | TH-RE02-05-A VALVULA ON/OFF MORIN B-210U-D000 | MORIN | B-210U-D000 |  | Alta | VALVULA ON/OFF | MILDER ENRIQUE RODRIGUEZ MARTINEZ | TH61005 | // NICARAGUA SUGAR ESTATES LIMITED/ INGENIO SAN ANTONIO/ FABRICA DE AZUCAR/ REFINERIA/ CRISTALIZACION DE REFINO/ TACHO BATCH 5 REFINERIA/ TH-RE02-05-A SUBUNIDAD DE INSTRUMENTACION DE CAMPO/ | TH-RE02-05-A / PLAN DE MTTO VALVULA ON/OFF | TACHO DE REFINERIA 5 | 1204 - REFINERIA ( 1204 )
TH-RE02-05-A VALVULA ON/OFF SCHUBERT SALZER 7010-025-V152782-B2H | 122-0247 | TH-RE02-05-A VALVULA ON/OFF SCHUBERT SALZER 7010-025-V152782-B2H | SCHUBERT SALZER | 7010-025-V152782-B2H |  | Alta | VALVULA ON/OFF | MILDER ENRIQUE RODRIGUEZ MARTINEZ | TH61005 | // NICARAGUA SUGAR ESTATES LIMITED/ INGENIO SAN ANTONIO/ FABRICA DE AZUCAR/ REFINERIA/ CRISTALIZACION DE REFINO/ TACHO BATCH 5 REFINERIA/ TH-RE02-05-A SUBUNIDAD DE INSTRUMENTACION DE CAMPO/ | TH-RE02-05-A / PLAN DE MTTO VALVULA ON/OFF | TACHO DE REFINERIA 5 | 1204 - REFINERIA ( 1204 )
TH-RE02-06-A GABINETE CONTROL RITTAL | 142-0053 | TH-RE02-06-A GABINETE CONTROL RITTAL | RITTAL |  |  | Alta | GABINETE DE CONTROL | MILDER ENRIQUE RODRIGUEZ MARTINEZ | TH61006 | // NICARAGUA SUGAR ESTATES LIMITED/ INGENIO SAN ANTONIO/ FABRICA DE AZUCAR/ REFINERIA/ CRISTALIZACION DE REFINO/ TACHO BATCH 6 REFINERIA/ TH-RE02-06-A SUBUNIDAD DE INSTRUMENTACION DE CAMPO/ | TH-RE02-06-A / PLAN DE MTTO GABINETE DE CONTROL |  | 1204 - REFINERIA ( 1204 )
TH-RE02-06-A MANOMETRO ANALOGICO | 104-0106 | TH-RE02-06-A MANOMETRO ANALOGICO |  |  |  | Alta | MANOMETRO ANALOGICO | MILDER ENRIQUE RODRIGUEZ MARTINEZ | TH61006 | // NICARAGUA SUGAR ESTATES LIMITED/ INGENIO SAN ANTONIO/ FABRICA DE AZUCAR/ REFINERIA/ CRISTALIZACION DE REFINO/ TACHO BATCH 6 REFINERIA/ TH-RE02-06-A SUBUNIDAD DE INSTRUMENTACION DE CAMPO/ | TH-RE02-06-A / PLAN DE MTTO MANOMETRO ANALOGICO | TACHO DE REFINERIA 5 | 1204 - REFINERIA ( 1204 )
TH-RE02-06-A TERMOMETRO ANALOGICO | 110-0049 | TH-RE02-06-A TERMOMETRO ANALOGICO |  |  |  | Alta | TERMOMETRO ANALOGICO | MILDER ENRIQUE RODRIGUEZ MARTINEZ | TH61006 | // NICARAGUA SUGAR ESTATES LIMITED/ INGENIO SAN ANTONIO/ FABRICA DE AZUCAR/ REFINERIA/ CRISTALIZACION DE REFINO/ TACHO BATCH 6 REFINERIA/ TH-RE02-06-A SUBUNIDAD DE INSTRUMENTACION DE CAMPO/ | TH-RE02-06-A / PLAN DE MTTO TERMOMETRO ANALOGICO | TACHO DE REFINERIA 5 | 1204 - REFINERIA ( 1204 )
TH-RE02-06-A TRANSMISOR BRIX FIVES CAIL HT02 | 178-0016 | TH-RE02-06-A TRANSMISOR BRIX FIVES CAIL HT02 | FIVES CAIL | HT02 |  | Alta | TRANSMISOR DE BRIX | MILDER ENRIQUE RODRIGUEZ MARTINEZ | TH61006 | // NICARAGUA SUGAR ESTATES LIMITED/ INGENIO SAN ANTONIO/ FABRICA DE AZUCAR/ REFINERIA/ CRISTALIZACION DE REFINO/ TACHO BATCH 6 REFINERIA/ TH-RE02-06-A SUBUNIDAD DE INSTRUMENTACION DE CAMPO/ | TH-RE02-06-A / PLAN DE MTTO TRANSMISOR BRIX | TACHO DE REFINERIA 5 | 1204 - REFINERIA ( 1204 )
TH-RE02-06-A TRANSMISOR PRESION ABSOLUTA YOKOGAWA EJA510E | 179-0033 | TH-RE02-06-A TRANSMISOR PRESION ABSOLUTA YOKOGAWA EJA510E | YOKOGAWA | EJA510E |  | Alta | TRANSMISOR DE PRESION ABSOLUTA | MILDER ENRIQUE RODRIGUEZ MARTINEZ | TH61006 | // NICARAGUA SUGAR ESTATES LIMITED/ INGENIO SAN ANTONIO/ FABRICA DE AZUCAR/ REFINERIA/ CRISTALIZACION DE REFINO/ TACHO BATCH 6 REFINERIA/ TH-RE02-06-A SUBUNIDAD DE INSTRUMENTACION DE CAMPO/ | TH-RE02-06-A / PLAN DE MTTO TRANSMISOR PRESION ABSOLUTA | TACHO DE REFINERIA 5 | 1204 - REFINERIA ( 1204 )
TH-RE02-06-A TRANSMISOR PRESION DIFERENCIAL ENDRESS+HAUSER PMD78 | 117-0085 | TH-RE02-06-A TRANSMISOR PRESION DIFERENCIAL ENDRESS+HAUSER PMD78 | ENDRESS+HAUSER | PMD70 |  | Alta | TRANSMISOR DE PRESION DIFERENCIAL | MILDER ENRIQUE RODRIGUEZ MARTINEZ | TH61006 | // NICARAGUA SUGAR ESTATES LIMITED/ INGENIO SAN ANTONIO/ FABRICA DE AZUCAR/ REFINERIA/ CRISTALIZACION DE REFINO/ TACHO BATCH 6 REFINERIA/ TH-RE02-06-A SUBUNIDAD DE INSTRUMENTACION DE CAMPO/ | TH-RE02-06-A / PLAN DE MTTO TRANSMISOR PRESION DIFERENCIAL | TACHO DE REFINERIA 5 | 1204 - REFINERIA ( 1204 )
TH-RE02-06-A VACUOMETRO ANALOGICO | 181-0012 | TH-RE02-06-A VACUOMETRO ANALOGICO |  |  |  | Alta | VACUOMETRO ANALOGICO | MILDER ENRIQUE RODRIGUEZ MARTINEZ | TH61006 | // NICARAGUA SUGAR ESTATES LIMITED/ INGENIO SAN ANTONIO/ FABRICA DE AZUCAR/ REFINERIA/ CRISTALIZACION DE REFINO/ TACHO BATCH 6 REFINERIA/ TH-RE02-06-A SUBUNIDAD DE INSTRUMENTACION DE CAMPO/ | TH-RE02-06-A / PLAN DE MTTO VACUOMETRO ANALOGICO | TACHO DE REFINERIA 5 | 1204 - REFINERIA ( 1204 )
TH-RE02-06-A VALVULA CONTROL MORIN B-015U-S080 | 121-0237 | TH-RE02-06-A VALVULA CONTROL MORIN B-015U-S080 | MORIN | B-015U-S080 |  | Alta | VALVULA DE CONTROL | MILDER ENRIQUE RODRIGUEZ MARTINEZ | TH61006 | // NICARAGUA SUGAR ESTATES LIMITED/ INGENIO SAN ANTONIO/ FABRICA DE AZUCAR/ REFINERIA/ CRISTALIZACION DE REFINO/ TACHO BATCH 6 REFINERIA/ TH-RE02-06-A SUBUNIDAD DE INSTRUMENTACION DE CAMPO/ | TH-RE02-06-A / PLAN DE MTTO VALVULA CONTROL | TACHO DE REFINERIA 5 | 1204 - REFINERIA ( 1204 )
TH-RE02-06-A VALVULA CONTROL MORIN B-023U-D000 | 121-0238 | TH-RE02-06-A VALVULA CONTROL MORIN B-023U-D000 | MORIN | B-023U-D000 |  | Alta | VALVULA DE CONTROL | MILDER ENRIQUE RODRIGUEZ MARTINEZ | TH61006 | // NICARAGUA SUGAR ESTATES LIMITED/ INGENIO SAN ANTONIO/ FABRICA DE AZUCAR/ REFINERIA/ CRISTALIZACION DE REFINO/ TACHO BATCH 6 REFINERIA/ TH-RE02-06-A SUBUNIDAD DE INSTRUMENTACION DE CAMPO/ | TH-RE02-06-A / PLAN DE MTTO VALVULA CONTROL | TACHO DE REFINERIA 5 | 1204 - REFINERIA ( 1204 )
TH-RE02-06-A VALVULA ON/OFF BRAY 92-0830-11300-532 | 122-0249 | TH-RE02-06-A VALVULA ON/OFF BRAY 92-0830-11300-532 | BRAY | 92-0830-11300-532 |  | Alta | VALVULA ON/OFF | MILDER ENRIQUE RODRIGUEZ MARTINEZ | TH61006 | // NICARAGUA SUGAR ESTATES LIMITED/ INGENIO SAN ANTONIO/ FABRICA DE AZUCAR/ REFINERIA/ CRISTALIZACION DE REFINO/ TACHO BATCH 6 REFINERIA/ TH-RE02-06-A SUBUNIDAD DE INSTRUMENTACION DE CAMPO/ | TH-RE02-06-A / PLAN DE MTTO VALVULA ON/OFF | TACHO DE REFINERIA 5 | 1204 - REFINERIA ( 1204 )
TH-RE02-06-A VALVULA ON/OFF BRAY 92-0830-11300-532 | 122-0248 | TH-RE02-06-A VALVULA ON/OFF BRAY 92-0830-11300-532 | BRAY | 92-0830-11300-532 |  | Alta | VALVULA ON/OFF | MILDER ENRIQUE RODRIGUEZ MARTINEZ | TH61006 | // NICARAGUA SUGAR ESTATES LIMITED/ INGENIO SAN ANTONIO/ FABRICA DE AZUCAR/ REFINERIA/ CRISTALIZACION DE REFINO/ TACHO BATCH 6 REFINERIA/ TH-RE02-06-A SUBUNIDAD DE INSTRUMENTACION DE CAMPO/ | TH-RE02-06-A / PLAN DE MTTO VALVULA ON/OFF | TACHO DE REFINERIA 5 | 1204 - REFINERIA ( 1204 )
TH-RE02-06-A VALVULA ON/OFF BRAY 92-1190-11300-532 | 122-0252 | TH-RE02-06-A VALVULA ON/OFF BRAY 92-1190-11300-532 | BRAY | 92-1190-11300-532 |  | Alta | VALVULA ON/OFF | MILDER ENRIQUE RODRIGUEZ MARTINEZ | TH61006 | // NICARAGUA SUGAR ESTATES LIMITED/ INGENIO SAN ANTONIO/ FABRICA DE AZUCAR/ REFINERIA/ CRISTALIZACION DE REFINO/ TACHO BATCH 6 REFINERIA/ TH-RE02-06-A SUBUNIDAD DE INSTRUMENTACION DE CAMPO/ | TH-RE02-06-A / PLAN DE MTTO VALVULA ON/OFF | TACHO DE REFINERIA 5 | 1204 - REFINERIA ( 1204 )
TH-RE02-06-A VALVULA ON/OFF BRAY 92-1190-11300-532 | 122-0250 | TH-RE02-06-A VALVULA ON/OFF BRAY 92-1190-11300-532 | BRAY | 92-1190-11300-532 |  | Alta | VALVULA ON/OFF | MILDER ENRIQUE RODRIGUEZ MARTINEZ | TH61006 | // NICARAGUA SUGAR ESTATES LIMITED/ INGENIO SAN ANTONIO/ FABRICA DE AZUCAR/ REFINERIA/ CRISTALIZACION DE REFINO/ TACHO BATCH 6 REFINERIA/ TH-RE02-06-A SUBUNIDAD DE INSTRUMENTACION DE CAMPO/ | TH-RE02-06-A / PLAN DE MTTO VALVULA ON/OFF | TACHO DE REFINERIA 5 | 1204 - REFINERIA ( 1204 )
TH-RE02-06-A VALVULA ON/OFF MORIN B-210U-D000 | 122-0251 | TH-RE02-06-A VALVULA ON/OFF MORIN B-210U-D000 | MORIN | B-210U-D000 |  | Alta | VALVULA ON/OFF | MILDER ENRIQUE RODRIGUEZ MARTINEZ | TH61006 | // NICARAGUA SUGAR ESTATES LIMITED/ INGENIO SAN ANTONIO/ FABRICA DE AZUCAR/ REFINERIA/ CRISTALIZACION DE REFINO/ TACHO BATCH 6 REFINERIA/ TH-RE02-06-A SUBUNIDAD DE INSTRUMENTACION DE CAMPO/ | TH-RE02-06-A / PLAN DE MTTO VALVULA ON/OFF | TACHO DE REFINERIA 5 | 1204 - REFINERIA ( 1204 )
TH-RE02-06-A VALVULA ON/OFF SCHUBERT SALZER 7010-025-V152782-B2H | 122-0253 | TH-RE02-06-A VALVULA ON/OFF SCHUBERT SALZER 7010-025-V152782-B2H | SCHUBERT SALZER | 7010-025-V152782-B2H |  | Alta | VALVULA ON/OFF | MILDER ENRIQUE RODRIGUEZ MARTINEZ | TH61006 | // NICARAGUA SUGAR ESTATES LIMITED/ INGENIO SAN ANTONIO/ FABRICA DE AZUCAR/ REFINERIA/ CRISTALIZACION DE REFINO/ TACHO BATCH 6 REFINERIA/ TH-RE02-06-A SUBUNIDAD DE INSTRUMENTACION DE CAMPO/ | TH-RE02-06-A / PLAN DE MTTO VALVULA ON/OFF | TACHO DE REFINERIA 5 | 1204 - REFINERIA ( 1204 )
TH-RE02-07-A GABINETE CONTROL RITTAL | 142-0054 | TH-RE02-07-A GABINETE CONTROL RITTAL | RITTAL |  |  | Alta | GABINETE DE CONTROL | MILDER ENRIQUE RODRIGUEZ MARTINEZ | TH61007 | // NICARAGUA SUGAR ESTATES LIMITED/ INGENIO SAN ANTONIO/ FABRICA DE AZUCAR/ REFINERIA/ CRISTALIZACION DE REFINO/ TACHO BATCH 7 REFINERIA/ TH-RE02-07-A SUBUNIDAD DE INSTRUMENTACION DE CAMPO/ | TH-RE02-07-A / PLAN DE MTTO GABINETE DE CONTROL |  | 1204 - REFINERIA ( 1204 )
TH-RE02-07-A MANOMETRO ANALOGICO | 104-0107 | TH-RE02-07-A MANOMETRO ANALOGICO |  |  |  | Alta | MANOMETRO ANALOGICO | MILDER ENRIQUE RODRIGUEZ MARTINEZ | TH61007 | // NICARAGUA SUGAR ESTATES LIMITED/ INGENIO SAN ANTONIO/ FABRICA DE AZUCAR/ REFINERIA/ CRISTALIZACION DE REFINO/ TACHO BATCH 7 REFINERIA/ TH-RE02-07-A SUBUNIDAD DE INSTRUMENTACION DE CAMPO/ | TH-RE02-07-A / PLAN DE MTTO MANOMETRO ANALOGICO | TACHO DE REFINERIA 5 | 1204 - REFINERIA ( 1204 )
TH-RE02-07-A TERMOMETRO ANALOGICO | 110-0050 | TH-RE02-07-A TERMOMETRO ANALOGICO |  |  |  | Alta | TERMOMETRO ANALOGICO | MILDER ENRIQUE RODRIGUEZ MARTINEZ | TH61007 | // NICARAGUA SUGAR ESTATES LIMITED/ INGENIO SAN ANTONIO/ FABRICA DE AZUCAR/ REFINERIA/ CRISTALIZACION DE REFINO/ TACHO BATCH 7 REFINERIA/ TH-RE02-07-A SUBUNIDAD DE INSTRUMENTACION DE CAMPO/ | TH-RE02-07-A / PLAN DE MTTO TERMOMETRO ANALOGICO | TACHO DE REFINERIA 5 | 1204 - REFINERIA ( 1204 )
TH-RE02-07-A TRANSMISOR BRIX FIVES CAIL HT02 | 178-0017 | TH-RE02-07-A TRANSMISOR BRIX FIVES CAIL HT02 | FIVES CAIL | HT02 |  | Alta | TRANSMISOR DE BRIX | MILDER ENRIQUE RODRIGUEZ MARTINEZ | TH61007 | // NICARAGUA SUGAR ESTATES LIMITED/ INGENIO SAN ANTONIO/ FABRICA DE AZUCAR/ REFINERIA/ CRISTALIZACION DE REFINO/ TACHO BATCH 7 REFINERIA/ TH-RE02-07-A SUBUNIDAD DE INSTRUMENTACION DE CAMPO/ | TH-RE02-07-A / PLAN DE MTTO TRANSMISOR BRIX | TACHO DE REFINERIA 5 | 1204 - REFINERIA ( 1204 )
TH-RE02-07-A TRANSMISOR PRESION ABSOLUTA YOKOGAWA EJA510E | 179-0034 | TH-RE02-07-A TRANSMISOR PRESION ABSOLUTA YOKOGAWA EJA510E | YOKOGAWA | EJA510E |  | Alta | TRANSMISOR DE PRESION ABSOLUTA | MILDER ENRIQUE RODRIGUEZ MARTINEZ | TH61007 | // NICARAGUA SUGAR ESTATES LIMITED/ INGENIO SAN ANTONIO/ FABRICA DE AZUCAR/ REFINERIA/ CRISTALIZACION DE REFINO/ TACHO BATCH 7 REFINERIA/ TH-RE02-07-A SUBUNIDAD DE INSTRUMENTACION DE CAMPO/ | TH-RE02-07-A / PLAN DE MTTO TRANSMISOR PRESION ABSOLUTA | TACHO DE REFINERIA 5 | 1204 - REFINERIA ( 1204 )
TH-RE02-07-A TRANSMISOR PRESION DIFERENCIAL ENDRESS+HAUSER PMD78 | 117-0086 | TH-RE02-07-A TRANSMISOR PRESION DIFERENCIAL ENDRESS+HAUSER PMD78 | ENDRESS+HAUSER | PMD78 |  | Alta | TRANSMISOR DE PRESION DIFERENCIAL | MILDER ENRIQUE RODRIGUEZ MARTINEZ | TH61007 | // NICARAGUA SUGAR ESTATES LIMITED/ INGENIO SAN ANTONIO/ FABRICA DE AZUCAR/ REFINERIA/ CRISTALIZACION DE REFINO/ TACHO BATCH 7 REFINERIA/ TH-RE02-07-A SUBUNIDAD DE INSTRUMENTACION DE CAMPO/ | TH-RE02-07-A / PLAN DE MTTO TRANSMISOR PRESION DIFERENCIAL | TACHO DE REFINERIA 5 | 1204 - REFINERIA ( 1204 )
TH-RE02-07-A VACUOMETRO ANALOGICO | 181-0013 | TH-RE02-07-A VACUOMETRO ANALOGICO |  |  |  | Alta | VACUOMETRO ANALOGICO | MILDER ENRIQUE RODRIGUEZ MARTINEZ | TH61007 | // NICARAGUA SUGAR ESTATES LIMITED/ INGENIO SAN ANTONIO/ FABRICA DE AZUCAR/ REFINERIA/ CRISTALIZACION DE REFINO/ TACHO BATCH 7 REFINERIA/ TH-RE02-07-A SUBUNIDAD DE INSTRUMENTACION DE CAMPO/ | TH-RE02-07-A / PLAN DE MTTO VACUOMETRO ANALOGICO | TACHO DE REFINERIA 5 | 1204 - REFINERIA ( 1204 )
TH-RE02-07-A VALVULA CONTROL MORIN B-015U-S080 | 121-0239 | TH-RE02-07-A VALVULA CONTROL MORIN B-015U-S080 | MORIN | B-015U-S080 |  | Alta | VALVULA DE CONTROL | MILDER ENRIQUE RODRIGUEZ MARTINEZ | TH61007 | // NICARAGUA SUGAR ESTATES LIMITED/ INGENIO SAN ANTONIO/ FABRICA DE AZUCAR/ REFINERIA/ CRISTALIZACION DE REFINO/ TACHO BATCH 7 REFINERIA/ TH-RE02-07-A SUBUNIDAD DE INSTRUMENTACION DE CAMPO/ | TH-RE02-07-A / PLAN DE MTTO VALVULA CONTROL | TACHO DE REFINERIA 5 | 1204 - REFINERIA ( 1204 )
TH-RE02-07-A VALVULA CONTROL MORIN B-023U-D000 | 121-0240 | TH-RE02-07-A VALVULA CONTROL MORIN B-023U-D000 | MORIN | B-023U-D000 |  | Alta | VALVULA DE CONTROL | MILDER ENRIQUE RODRIGUEZ MARTINEZ | TH61007 | // NICARAGUA SUGAR ESTATES LIMITED/ INGENIO SAN ANTONIO/ FABRICA DE AZUCAR/ REFINERIA/ CRISTALIZACION DE REFINO/ TACHO BATCH 7 REFINERIA/ TH-RE02-07-A SUBUNIDAD DE INSTRUMENTACION DE CAMPO/ | TH-RE02-07-A / PLAN DE MTTO VALVULA CONTROL | TACHO DE REFINERIA 5 | 1204 - REFINERIA ( 1204 )
TH-RE02-07-A VALVULA ON/OFF BRAY 92-0830-11300-532 | 122-0255 | TH-RE02-07-A VALVULA ON/OFF BRAY 92-0830-11300-532 | BRAY | 92-0830-11300-532 |  | Alta | VALVULA ON/OFF | MILDER ENRIQUE RODRIGUEZ MARTINEZ | TH61007 | // NICARAGUA SUGAR ESTATES LIMITED/ INGENIO SAN ANTONIO/ FABRICA DE AZUCAR/ REFINERIA/ CRISTALIZACION DE REFINO/ TACHO BATCH 7 REFINERIA/ TH-RE02-07-A SUBUNIDAD DE INSTRUMENTACION DE CAMPO/ | TH-RE02-07-A / PLAN DE MTTO VALVULA ON/OFF | TACHO DE REFINERIA 5 | 1204 - REFINERIA ( 1204 )
TH-RE02-07-A VALVULA ON/OFF BRAY 92-0830-11300-532 | 122-0254 | TH-RE02-07-A VALVULA ON/OFF BRAY 92-0830-11300-532 | BRAY | 92-0830-11300-532 |  | Alta | VALVULA ON/OFF | MILDER ENRIQUE RODRIGUEZ MARTINEZ | TH61007 | // NICARAGUA SUGAR ESTATES LIMITED/ INGENIO SAN ANTONIO/ FABRICA DE AZUCAR/ REFINERIA/ CRISTALIZACION DE REFINO/ TACHO BATCH 7 REFINERIA/ TH-RE02-07-A SUBUNIDAD DE INSTRUMENTACION DE CAMPO/ | TH-RE02-07-A / PLAN DE MTTO VALVULA ON/OFF | TACHO DE REFINERIA 5 | 1204 - REFINERIA ( 1204 )
TH-RE02-07-A VALVULA ON/OFF BRAY 92-1190-11300-532 | 122-0258 | TH-RE02-07-A VALVULA ON/OFF BRAY 92-1190-11300-532 | BRAY | 92-1190-11300-532 |  | Alta | VALVULA ON/OFF | MILDER ENRIQUE RODRIGUEZ MARTINEZ | TH61007 | // NICARAGUA SUGAR ESTATES LIMITED/ INGENIO SAN ANTONIO/ FABRICA DE AZUCAR/ REFINERIA/ CRISTALIZACION DE REFINO/ TACHO BATCH 7 REFINERIA/ TH-RE02-07-A SUBUNIDAD DE INSTRUMENTACION DE CAMPO/ | TH-RE02-07-A / PLAN DE MTTO VALVULA ON/OFF | TACHO DE REFINERIA 5 | 1204 - REFINERIA ( 1204 )
TH-RE02-07-A VALVULA ON/OFF BRAY 92-1190-11300-532 | 122-0256 | TH-RE02-07-A VALVULA ON/OFF BRAY 92-1190-11300-532 | BRAY | 92-1190-11300-532 |  | Alta | VALVULA ON/OFF | MILDER ENRIQUE RODRIGUEZ MARTINEZ | TH61007 | // NICARAGUA SUGAR ESTATES LIMITED/ INGENIO SAN ANTONIO/ FABRICA DE AZUCAR/ REFINERIA/ CRISTALIZACION DE REFINO/ TACHO BATCH 7 REFINERIA/ TH-RE02-07-A SUBUNIDAD DE INSTRUMENTACION DE CAMPO/ | TH-RE02-07-A / PLAN DE MTTO VALVULA ON/OFF | TACHO DE REFINERIA 5 | 1204 - REFINERIA ( 1204 )
TH-RE02-07-A VALVULA ON/OFF MORIN B-210U-D000 | 122-0257 | TH-RE02-07-A VALVULA ON/OFF MORIN B-210U-D000 | MORIN | B-210U-D000 |  | Alta | VALVULA ON/OFF | MILDER ENRIQUE RODRIGUEZ MARTINEZ | TH61007 | // NICARAGUA SUGAR ESTATES LIMITED/ INGENIO SAN ANTONIO/ FABRICA DE AZUCAR/ REFINERIA/ CRISTALIZACION DE REFINO/ TACHO BATCH 7 REFINERIA/ TH-RE02-07-A SUBUNIDAD DE INSTRUMENTACION DE CAMPO/ | TH-RE02-07-A / PLAN DE MTTO VALVULA ON/OFF | TACHO DE REFINERIA 5 | 1204 - REFINERIA ( 1204 )
TH-RE02-07-A VALVULA ON/OFF SCHUBERT SALZER 7010-025-V152782-B2H | 122-0259 | TH-RE02-07-A VALVULA ON/OFF SCHUBERT SALZER 7010-025-V152782-B2H | SCHUBERT SALZER | 7010-025-V152782-B2H |  | Alta | VALVULA ON/OFF | MILDER ENRIQUE RODRIGUEZ MARTINEZ | TH61007 | // NICARAGUA SUGAR ESTATES LIMITED/ INGENIO SAN ANTONIO/ FABRICA DE AZUCAR/ REFINERIA/ CRISTALIZACION DE REFINO/ TACHO BATCH 7 REFINERIA/ TH-RE02-07-A SUBUNIDAD DE INSTRUMENTACION DE CAMPO/ | TH-RE02-07-A / PLAN DE MTTO VALVULA ON/OFF | TACHO DE REFINERIA 5 | 1204 - REFINERIA ( 1204 )
TQ-RE02-06-A TRANSMISOR RADAR VEGA VEGAPULS64 | 119-0042 | TQ-RE02-06-A TRANSMISOR RADAR VEGA VEGAPULS64 | VEGA | VEGAPULS64 |  | Alta | TRANSMISOR RADAR | MILDER ENRIQUE RODRIGUEZ MARTINEZ | X1204 | // NICARAGUA SUGAR ESTATES LIMITED/ INGENIO SAN ANTONIO/ FABRICA DE AZUCAR/ REFINERIA/ CRISTALIZACION DE REFINO/ TANQUE DE AGUA DE HERVIDOS TACHOS REFINERIA/ TQ-RE02-06-A SUBUNIDAD DE INSTRUMENTACION DE CAMPO/ | TQ-RE02-06-A / PLAN DE MTTO TRANSMISOR DE RADAR |  | 1204 - REFINERIA ( 1204 )
TQ-RE02-06-A VALVULA ON/OFF BRAY 92-0630-11300-532 | 122-0300 | TQ-RE02-06-A VALVULA ON/OFF BRAY 92-0630-11300-532 | BRAY | 92-0630-11300-532 |  | Alta | VALVULA ON/OFF | MILDER ENRIQUE RODRIGUEZ MARTINEZ | X1204 | // NICARAGUA SUGAR ESTATES LIMITED/ INGENIO SAN ANTONIO/ FABRICA DE AZUCAR/ REFINERIA/ CRISTALIZACION DE REFINO/ TANQUE DE AGUA DE HERVIDOS TACHOS REFINERIA/ TQ-RE02-06-A SUBUNIDAD DE INSTRUMENTACION DE CAMPO/ | TQ-RE02-06-A / PLAN DE MTTO VALVULA ON/OFF |  | 1204 - REFINERIA ( 1204 )
TQ-RE02-01-A TRANSMISOR PRESION DIFERENCIAL YOKOGAWA EJA110A | 117-0087 | TQ-RE02-01-A TRANSMISOR PRESION DIFERENCIAL YOKOGAWA EJA110A | YOKOGAWA | EJA110A |  | Alta | TRANSMISOR DE PRESION DIFERENCIAL | MILDER ENRIQUE RODRIGUEZ MARTINEZ | TK61601 | // NICARAGUA SUGAR ESTATES LIMITED/ INGENIO SAN ANTONIO/ FABRICA DE AZUCAR/ REFINERIA/ CRISTALIZACION DE REFINO/ TANQUE DE LICOR PERCOLADO PARA TACHOS REFINERIA/ TQ-RE02-01-A SUBUNIDAD DE INSTRUMENTACION DE CAMPO/ | TQ-RE02-01-A / PLAN DE MTTO TRANSMISOR PRESION DIFERENCIAL | TANQUE LICOR PERCOLADO PARA TACHOS | 1204 - REFINERIA ( 1204 )
TQ-RE02-02-A TRANSMISOR PRESION DIFERENCIAL YOKOGAWA EJA210E | 117-0088 | TQ-RE02-02-A TRANSMISOR PRESION DIFERENCIAL YOKOGAWA EJA210E | YOKOGAWA | EJA210E |  | Alta | TRANSMISOR DE PRESION DIFERENCIAL | MILDER ENRIQUE RODRIGUEZ MARTINEZ | TK61801 | // NICARAGUA SUGAR ESTATES LIMITED/ INGENIO SAN ANTONIO/ FABRICA DE AZUCAR/ REFINERIA/ CRISTALIZACION DE REFINO/ TANQUE DE SIROPE 1 CRISTALIZACION/ TQ-RE02-02-A SUBUNIDAD DE INSTRUMENTACION DE CAMPO/ | TQ-RE02-02-A / PLAN DE MTTO TRANSMISOR PRESION DIFERENCIAL | TANQUE DE SIROPE 1 | 1204 - REFINERIA ( 1204 )
TQ-RE02-02-A VALVULA ON/OFF BRAY 92-1190-11300-532 | 122-0268 | TQ-RE02-02-A VALVULA ON/OFF BRAY 92-1190-11300-532 | BRAY | 92-1190-11300-532 |  | Alta | VALVULA ON/OFF | MILDER ENRIQUE RODRIGUEZ MARTINEZ | TK61801 | // NICARAGUA SUGAR ESTATES LIMITED/ INGENIO SAN ANTONIO/ FABRICA DE AZUCAR/ REFINERIA/ CRISTALIZACION DE REFINO/ TANQUE DE SIROPE 1 CRISTALIZACION/ TQ-RE02-02-A SUBUNIDAD DE INSTRUMENTACION DE CAMPO/ | TQ-RE02-02-A / PLAN DE MTTO VALVULA ON/OFF | TANQUE DE SIROPE 1 | 1204 - REFINERIA ( 1204 )
TQ-RE02-03-A TRANSMISOR PRESION DIFERENCIAL YOKOGAWA EJA210E | 117-0089 | TQ-RE02-03-A TRANSMISOR PRESION DIFERENCIAL YOKOGAWA EJA210E | YOKOGAWA | EJA210E |  | Alta | TRANSMISOR DE PRESION DIFERENCIAL | MILDER ENRIQUE RODRIGUEZ MARTINEZ | TK61802 | // NICARAGUA SUGAR ESTATES LIMITED/ INGENIO SAN ANTONIO/ FABRICA DE AZUCAR/ REFINERIA/ CRISTALIZACION DE REFINO/ TANQUE DE SIROPE 2 CRISTALIZACION/ TQ-RE02-03-A SUBUNIDAD DE INSTRUMENTACION DE CAMPO/ | TQ-RE02-03-A / PLAN DE MTTO TRANSMISOR PRESION DIFERENCIAL | TANQUE DE SIROPE 2 | 1204 - REFINERIA ( 1204 )
TQ-RE02-03-A VALVULA ON/OFF BRAY 92-1190-11300-532 | 122-0269 | TQ-RE02-03-A VALVULA ON/OFF BRAY 92-1190-11300-532 | BRAY | 92-1190-11300-532 |  | Alta | VALVULA ON/OFF | MILDER ENRIQUE RODRIGUEZ MARTINEZ | TK61802 | // NICARAGUA SUGAR ESTATES LIMITED/ INGENIO SAN ANTONIO/ FABRICA DE AZUCAR/ REFINERIA/ CRISTALIZACION DE REFINO/ TANQUE DE SIROPE 2 CRISTALIZACION/ TQ-RE02-03-A SUBUNIDAD DE INSTRUMENTACION DE CAMPO/ | TQ-RE02-03-A / PLAN DE MTTO VALVULA ON/OFF | TANQUE DE SIROPE 2 | 1204 - REFINERIA ( 1204 )
TQ-RE02-04-A TRANSMISOR PRESION DIFERENCIAL YOKOGAWA EJA210E | 117-0090 | TQ-RE02-04-A TRANSMISOR PRESION DIFERENCIAL YOKOGAWA EJA210E | YOKOGAWA | EJA210E |  | Alta | TRANSMISOR DE PRESION DIFERENCIAL | MILDER ENRIQUE RODRIGUEZ MARTINEZ | TK61803 | // NICARAGUA SUGAR ESTATES LIMITED/ INGENIO SAN ANTONIO/ FABRICA DE AZUCAR/ REFINERIA/ CRISTALIZACION DE REFINO/ TANQUE DE SIROPE 3 (RUN OFF) CRISTALIZACION/ TQ-RE02-04-A SUBUNIDAD DE INSTRUMENTACION DE CAMPO/ | TQ-RE02-04-A / PLAN DE MTTO TRANSMISOR PRESION DIFERENCIAL | TANQUE DE SIROPE 3 | 1204 - REFINERIA ( 1204 )
TQ-RE02-04-A VALVULA ON/OFF BRAY 92-1190-11300-532 | 122-0270 | TQ-RE02-04-A VALVULA ON/OFF BRAY 92-1190-11300-532 | BRAY | 92-1190-11300-532 |  | Alta | VALVULA ON/OFF | MILDER ENRIQUE RODRIGUEZ MARTINEZ | TK61803 | // NICARAGUA SUGAR ESTATES LIMITED/ INGENIO SAN ANTONIO/ FABRICA DE AZUCAR/ REFINERIA/ CRISTALIZACION DE REFINO/ TANQUE DE SIROPE 3 (RUN OFF) CRISTALIZACION/ TQ-RE02-04-A SUBUNIDAD DE INSTRUMENTACION DE CAMPO/ | TQ-RE02-04-A / PLAN DE MTTO VALVULA ON/OFF | TANQUE DE SIROPE 3 | 1204 - REFINERIA ( 1204 )
HE-RE01-01-A VALVULA ON/OFF BRAY 92-0830-11300-532 | 122-0169 | HE-RE01-01-A VALVULA ON/OFF BRAY 92-0830-11300-532 | BRAY | 92-0830-11300-532 |  | Media | VALVULA ON/OFF | MILDER ENRIQUE RODRIGUEZ MARTINEZ | HE60001 | // NICARAGUA SUGAR ESTATES LIMITED/ INGENIO SAN ANTONIO/ FABRICA DE AZUCAR/ REFINERIA/ TRATAMIENTO DE LICOR/ CALENTADOR A DE LICOR/ HE-RE01-01-A SUBUNIDAD DE INSTRUMENTACION DE CAMPO/ | HE-RE01-01-A / PLAN DE MTTO VALVULA ON/OFF | CALENTADOR DE FUNDIDO | 1204 - REFINERIA ( 1204 )
HE-RE01-01-A VALVULA ON/OFF BRAY 92-0830-11300-532 | 122-0168 | HE-RE01-01-A VALVULA ON/OFF BRAY 92-0830-11300-532 | BRAY | 92-0830-11300-532 |  | Media | VALVULA ON/OFF | MILDER ENRIQUE RODRIGUEZ MARTINEZ | HE60001 | // NICARAGUA SUGAR ESTATES LIMITED/ INGENIO SAN ANTONIO/ FABRICA DE AZUCAR/ REFINERIA/ TRATAMIENTO DE LICOR/ CALENTADOR A DE LICOR/ HE-RE01-01-A SUBUNIDAD DE INSTRUMENTACION DE CAMPO/ | HE-RE01-01-A / PLAN DE MTTO VALVULA ON/OFF | CALENTADOR DE FUNDIDO | 1204 - REFINERIA ( 1204 )
HE-RE01-01-A VALVULA ON/OFF BRAY 92-0830-11300-532 | 122-0167 | HE-RE01-01-A VALVULA ON/OFF BRAY 92-0830-11300-532 | BRAY | 92-0830-11300-532 |  | Media | VALVULA ON/OFF | MILDER ENRIQUE RODRIGUEZ MARTINEZ | HE60001 | // NICARAGUA SUGAR ESTATES LIMITED/ INGENIO SAN ANTONIO/ FABRICA DE AZUCAR/ REFINERIA/ TRATAMIENTO DE LICOR/ CALENTADOR A DE LICOR/ HE-RE01-01-A SUBUNIDAD DE INSTRUMENTACION DE CAMPO/ | HE-RE01-01-A / PLAN DE MTTO VALVULA ON/OFF | CALENTADOR DE FUNDIDO | 1204 - REFINERIA ( 1204 )
HE-RE01-01-A VALVULA ON/OFF BRAY 92-0830-11300-532 | 122-0166 | HE-RE01-01-A VALVULA ON/OFF BRAY 92-0830-11300-532 | BRAY | 92-0830-11300-532 |  | Media | VALVULA ON/OFF | MILDER ENRIQUE RODRIGUEZ MARTINEZ | HE60001 | // NICARAGUA SUGAR ESTATES LIMITED/ INGENIO SAN ANTONIO/ FABRICA DE AZUCAR/ REFINERIA/ TRATAMIENTO DE LICOR/ CALENTADOR A DE LICOR/ HE-RE01-01-A SUBUNIDAD DE INSTRUMENTACION DE CAMPO/ | HE-RE01-01-A / PLAN DE MTTO VALVULA ON/OFF | CALENTADOR DE FUNDIDO | 1204 - REFINERIA ( 1204 )
HE-RE01-01-A VALVULA ON/OFF BRAY 92-0830-11300-532 | 122-0165 | HE-RE01-01-A VALVULA ON/OFF BRAY 92-0830-11300-532 | BRAY | 92-0830-11300-532 |  | Media | VALVULA ON/OFF | MILDER ENRIQUE RODRIGUEZ MARTINEZ | HE60001 | // NICARAGUA SUGAR ESTATES LIMITED/ INGENIO SAN ANTONIO/ FABRICA DE AZUCAR/ REFINERIA/ TRATAMIENTO DE LICOR/ CALENTADOR A DE LICOR/ HE-RE01-01-A SUBUNIDAD DE INSTRUMENTACION DE CAMPO/ | HE-RE01-01-A / PLAN DE MTTO VALVULA ON/OFF | CALENTADOR DE FUNDIDO | 1204 - REFINERIA ( 1204 )
HE-RE01-01-A VALVULA ON/OFF BRAY 92-0830-11300-532 | 122-0164 | HE-RE01-01-A VALVULA ON/OFF BRAY 92-0830-11300-532 | BRAY | 92-0830-11300-532 |  | Media | VALVULA ON/OFF | MILDER ENRIQUE RODRIGUEZ MARTINEZ | HE60001 | // NICARAGUA SUGAR ESTATES LIMITED/ INGENIO SAN ANTONIO/ FABRICA DE AZUCAR/ REFINERIA/ TRATAMIENTO DE LICOR/ CALENTADOR A DE LICOR/ HE-RE01-01-A SUBUNIDAD DE INSTRUMENTACION DE CAMPO/ | HE-RE01-01-A / PLAN DE MTTO VALVULA ON/OFF | CALENTADOR DE FUNDIDO | 1204 - REFINERIA ( 1204 )
HE-RE01-01-B VALVULA ON/OFF BRAY 92-0830-11300-532 | 122-0175 | HE-RE01-01-B VALVULA ON/OFF BRAY 92-0830-11300-532 | BRAY | 92-0830-11300-532 |  | Media | VALVULA ON/OFF | MILDER ENRIQUE RODRIGUEZ MARTINEZ | HE60002 | // NICARAGUA SUGAR ESTATES LIMITED/ INGENIO SAN ANTONIO/ FABRICA DE AZUCAR/ REFINERIA/ TRATAMIENTO DE LICOR/ CALENTADOR B DE LICOR/ HE-RE01-01-B SUBUNIDAD DE INSTRUMENTACION DE CAMPO/ | HE-RE01-01-B / PLAN DE MTTO VALVULA ON/OFF | CALENTADOR DE FUNDIDO | 1204 - REFINERIA ( 1204 )
HE-RE01-01-B VALVULA ON/OFF BRAY 92-0830-11300-532 | 122-0174 | HE-RE01-01-B VALVULA ON/OFF BRAY 92-0830-11300-532 | BRAY | 92-0830-11300-532 |  | Media | VALVULA ON/OFF | MILDER ENRIQUE RODRIGUEZ MARTINEZ | HE60002 | // NICARAGUA SUGAR ESTATES LIMITED/ INGENIO SAN ANTONIO/ FABRICA DE AZUCAR/ REFINERIA/ TRATAMIENTO DE LICOR/ CALENTADOR B DE LICOR/ HE-RE01-01-B SUBUNIDAD DE INSTRUMENTACION DE CAMPO/ | HE-RE01-01-B / PLAN DE MTTO VALVULA ON/OFF | CALENTADOR DE FUNDIDO | 1204 - REFINERIA ( 1204 )
HE-RE01-01-B VALVULA ON/OFF BRAY 92-0830-11300-532 | 122-0173 | HE-RE01-01-B VALVULA ON/OFF BRAY 92-0830-11300-532 | BRAY | 92-0830-11300-532 |  | Media | VALVULA ON/OFF | MILDER ENRIQUE RODRIGUEZ MARTINEZ | HE60002 | // NICARAGUA SUGAR ESTATES LIMITED/ INGENIO SAN ANTONIO/ FABRICA DE AZUCAR/ REFINERIA/ TRATAMIENTO DE LICOR/ CALENTADOR B DE LICOR/ HE-RE01-01-B SUBUNIDAD DE INSTRUMENTACION DE CAMPO/ | HE-RE01-01-B / PLAN DE MTTO VALVULA ON/OFF | CALENTADOR DE FUNDIDO | 1204 - REFINERIA ( 1204 )
HE-RE01-01-B VALVULA ON/OFF BRAY 92-0830-11300-532 | 122-0172 | HE-RE01-01-B VALVULA ON/OFF BRAY 92-0830-11300-532 | BRAY | 92-0830-11300-532 |  | Media | VALVULA ON/OFF | MILDER ENRIQUE RODRIGUEZ MARTINEZ | HE60002 | // NICARAGUA SUGAR ESTATES LIMITED/ INGENIO SAN ANTONIO/ FABRICA DE AZUCAR/ REFINERIA/ TRATAMIENTO DE LICOR/ CALENTADOR B DE LICOR/ HE-RE01-01-B SUBUNIDAD DE INSTRUMENTACION DE CAMPO/ | HE-RE01-01-B / PLAN DE MTTO VALVULA ON/OFF | CALENTADOR DE FUNDIDO | 1204 - REFINERIA ( 1204 )
HE-RE01-01-B VALVULA ON/OFF BRAY 92-0830-11300-532 | 122-0171 | HE-RE01-01-B VALVULA ON/OFF BRAY 92-0830-11300-532 | BRAY | 92-0830-11300-532 |  | Media | VALVULA ON/OFF | MILDER ENRIQUE RODRIGUEZ MARTINEZ | HE60002 | // NICARAGUA SUGAR ESTATES LIMITED/ INGENIO SAN ANTONIO/ FABRICA DE AZUCAR/ REFINERIA/ TRATAMIENTO DE LICOR/ CALENTADOR B DE LICOR/ HE-RE01-01-B SUBUNIDAD DE INSTRUMENTACION DE CAMPO/ | HE-RE01-01-B / PLAN DE MTTO VALVULA ON/OFF | CALENTADOR DE FUNDIDO | 1204 - REFINERIA ( 1204 )
HE-RE01-01-B VALVULA ON/OFF BRAY 92-0830-11300-532 | 122-0170 | HE-RE01-01-B VALVULA ON/OFF BRAY 92-0830-11300-532 | BRAY | 92-0830-11300-532 |  | Media | VALVULA ON/OFF | MILDER ENRIQUE RODRIGUEZ MARTINEZ | HE60002 | // NICARAGUA SUGAR ESTATES LIMITED/ INGENIO SAN ANTONIO/ FABRICA DE AZUCAR/ REFINERIA/ TRATAMIENTO DE LICOR/ CALENTADOR B DE LICOR/ HE-RE01-01-B SUBUNIDAD DE INSTRUMENTACION DE CAMPO/ | HE-RE01-01-B / PLAN DE MTTO VALVULA ON/OFF | CALENTADOR DE FUNDIDO | 1204 - REFINERIA ( 1204 )
CL-RE01-01-A TRANSMISOR RADAR GUIADO VEGA VEGAFLEX81 | 180-0017 | CL-RE01-01-A TRANSMISOR RADAR GUIADO VEGA VEGAFLEX81 | VEGA | VEGAFLEX81 |  | Alta | TRANSMISOR DE RADAR GUIADO | MILDER ENRIQUE RODRIGUEZ MARTINEZ | CF60001 | // NICARAGUA SUGAR ESTATES LIMITED/ INGENIO SAN ANTONIO/ FABRICA DE AZUCAR/ REFINERIA/ TRATAMIENTO DE LICOR/ CLARIFICADOR DE LICOR 1/ CL-RE01-01-A SUBUNIDAD DE INSTRUMENTACION DE CAMPO/ | CL-RE01-01-A / PLAN DE MTTO TRANSMISOR DE RADAR GUIADO | CLARIFICADOR DE LICOR | 1204 - REFINERIA ( 1204 )
CL-RE01-01-A VALVULA CONTROL BRAY 92-1280-11300-532 | 121-0206 | CL-RE01-01-A VALVULA CONTROL BRAY 92-1280-11300-532 | BRAY | 92-1280-11300-532 |  | Alta | VALVULA DE CONTROL | MILDER ENRIQUE RODRIGUEZ MARTINEZ | CF60001 | // NICARAGUA SUGAR ESTATES LIMITED/ INGENIO SAN ANTONIO/ FABRICA DE AZUCAR/ REFINERIA/ TRATAMIENTO DE LICOR/ CLARIFICADOR DE LICOR 1/ CL-RE01-01-A SUBUNIDAD DE INSTRUMENTACION DE CAMPO/ | CL-RE01-01-A / PLAN DE MTTO VALVULA CONTROL | CLARIFICADOR DE LICOR | 1204 - REFINERIA ( 1204 )
CL-RE01-02-A TRANSMISOR RADAR GUIADO VEGA VEGAFLEX81 | 180-0018 | CL-RE01-02-A TRANSMISOR RADAR GUIADO VEGA VEGAFLEX81 | VEGA | VEGAFLEX81 |  | Alta | TRANSMISOR DE RADAR GUIADO | MILDER ENRIQUE RODRIGUEZ MARTINEZ | CF60001 | // NICARAGUA SUGAR ESTATES LIMITED/ INGENIO SAN ANTONIO/ FABRICA DE AZUCAR/ REFINERIA/ TRATAMIENTO DE LICOR/ CLARIFICADOR DE LICOR 2/ CL-RE01-02-A SUBUNIDAD DE INSTRUMENTACION DE CAMPO/ | CL-RE01-02-A / PLAN DE MTTO TRANSMISOR DE RADAR GUIADO | CLARIFICADOR DE LICOR | 1204 - REFINERIA ( 1204 )
CL-RE01-02-A VALVULA CONTROL BRAY 92-1280-11300-532 | 121-0207 | CL-RE01-02-A VALVULA CONTROL BRAY 92-1280-11300-532 | BRAY | 92-1280-11300-532 |  | Alta | VALVULA DE CONTROL | MILDER ENRIQUE RODRIGUEZ MARTINEZ | CF60001 | // NICARAGUA SUGAR ESTATES LIMITED/ INGENIO SAN ANTONIO/ FABRICA DE AZUCAR/ REFINERIA/ TRATAMIENTO DE LICOR/ CLARIFICADOR DE LICOR 2/ CL-RE01-02-A SUBUNIDAD DE INSTRUMENTACION DE CAMPO/ | CL-RE01-02-A / PLAN DE MTTO VALVULA CONTROL | CLARIFICADOR DE LICOR | 1204 - REFINERIA ( 1204 )
CU-RE01-01-A MANOMETRO ANALOGICO ASHCROFT | 104-0084 | CU-RE01-01-A MANOMETRO ANALOGICO ASHCROFT | ASHCROFT |  |  | Media | MANOMETRO ANALOGICO | MILDER ENRIQUE RODRIGUEZ MARTINEZ | CU60001 | // NICARAGUA SUGAR ESTATES LIMITED/ INGENIO SAN ANTONIO/ FABRICA DE AZUCAR/ REFINERIA/ TRATAMIENTO DE LICOR/ COLUMNA PARA PERCOLACION DE LICOR 1/ CU-RE01-01-A SUBUNIDAD DE INSTRUMENTACION DE CAMPO/ | CU-RE01-01-A / PLAN DE MTTO MANOMETRO ANALOGICO | COLUMNA DE CARBON 1 | 1204 - REFINERIA ( 1204 )
CU-RE01-01-A TRANSMISOR FLUJO MAGNETICO YOKOGAWA AXFA14G | 114-0073 | CU-RE01-01-A TRANSMISOR FLUJO MAGNETICO YOKOGAWA AXFA14G | YOKOGAWA | AXFA14G |  | Media | TRANSMISOR DE FLUJO MAGNETICO | MILDER ENRIQUE RODRIGUEZ MARTINEZ | CU60001 | // NICARAGUA SUGAR ESTATES LIMITED/ INGENIO SAN ANTONIO/ FABRICA DE AZUCAR/ REFINERIA/ TRATAMIENTO DE LICOR/ COLUMNA PARA PERCOLACION DE LICOR 1/ CU-RE01-01-A SUBUNIDAD DE INSTRUMENTACION DE CAMPO/ | CU-RE01-01-A / PLAN DE MTTO TRANSMISOR FLUJO MAGNETICO | COLUMNA DE CARBON 1 | 1204 - REFINERIA ( 1204 )
CU-RE01-01-A TRANSMISOR PRESION MANOMETRICA VEGA VEGABAR | 118-0087 | CU-RE01-01-A TRANSMISOR PRESION MANOMETRICA VEGA VEGABAR | VEGA | VEGABAR |  | Media | TRANSMISOR DE PRESION MANOMETRICA | MILDER ENRIQUE RODRIGUEZ MARTINEZ | CU60001 | // NICARAGUA SUGAR ESTATES LIMITED/ INGENIO SAN ANTONIO/ FABRICA DE AZUCAR/ REFINERIA/ TRATAMIENTO DE LICOR/ COLUMNA PARA PERCOLACION DE LICOR 1/ CU-RE01-01-A SUBUNIDAD DE INSTRUMENTACION DE CAMPO/ | CU-RE01-01-A / PLAN DE MTTO TRANSMISOR PRESION MANOMETRICA | COLUMNA DE CARBON 1 | 1204 - REFINERIA ( 1204 )
CU-RE01-01-A VALVULA CONTROL | 121-0220 | CU-RE01-01-A VALVULA CONTROL |  |  |  | Media | VALVULA DE CONTROL | MILDER ENRIQUE RODRIGUEZ MARTINEZ | CU60001 | // NICARAGUA SUGAR ESTATES LIMITED/ INGENIO SAN ANTONIO/ FABRICA DE AZUCAR/ REFINERIA/ TRATAMIENTO DE LICOR/ COLUMNA PARA PERCOLACION DE LICOR 1/ CU-RE01-01-A SUBUNIDAD DE INSTRUMENTACION DE CAMPO/ | CU-RE01-01-A / PLAN DE MTTO VALVULA CONTROL | COLUMNA DE CARBON 1 | 1204 - REFINERIA ( 1204 )
CU-RE01-01-A VALVULA ON/OFF BRAY 92-0830-11300-532 | 122-0207 | CU-RE01-01-A VALVULA ON/OFF BRAY 92-0830-11300-532 | BRAY | 92-0830-11300-532 |  | Media | VALVULA ON/OFF | MILDER ENRIQUE RODRIGUEZ MARTINEZ | CU60001 | // NICARAGUA SUGAR ESTATES LIMITED/ INGENIO SAN ANTONIO/ FABRICA DE AZUCAR/ REFINERIA/ TRATAMIENTO DE LICOR/ COLUMNA PARA PERCOLACION DE LICOR 1/ CU-RE01-01-A SUBUNIDAD DE INSTRUMENTACION DE CAMPO/ | CU-RE01-01-A / PLAN DE MTTO VALVULA ON/OFF | COLUMNA DE CARBON 1 | 1204 - REFINERIA ( 1204 )
CU-RE01-01-A VALVULA ON/OFF BRAY 92-0830-11300-532 | 122-0206 | CU-RE01-01-A VALVULA ON/OFF BRAY 92-0830-11300-532 | BRAY | 92-0830-11300-532 |  | Media | VALVULA ON/OFF | MILDER ENRIQUE RODRIGUEZ MARTINEZ | CU60001 | // NICARAGUA SUGAR ESTATES LIMITED/ INGENIO SAN ANTONIO/ FABRICA DE AZUCAR/ REFINERIA/ TRATAMIENTO DE LICOR/ COLUMNA PARA PERCOLACION DE LICOR 1/ CU-RE01-01-A SUBUNIDAD DE INSTRUMENTACION DE CAMPO/ | CU-RE01-01-A / PLAN DE MTTO VALVULA ON/OFF | COLUMNA DE CARBON 1 | 1204 - REFINERIA ( 1204 )
CU-RE01-10-A MANOMETRO ANALOGICO ASHCROFT | 104-0093 | CU-RE01-10-A MANOMETRO ANALOGICO ASHCROFT | ASHCROFT |  |  | Media | MANOMETRO ANALOGICO | MILDER ENRIQUE RODRIGUEZ MARTINEZ | CU60010 | // NICARAGUA SUGAR ESTATES LIMITED/ INGENIO SAN ANTONIO/ FABRICA DE AZUCAR/ REFINERIA/ TRATAMIENTO DE LICOR/ COLUMNA PARA PERCOLACION DE LICOR 10/ CU-RE01-10-A SUBUNIDAD DE INSTRUMENTACION DE CAMPO/ | CU-RE01-10-A / PLAN DE MTTO MANOMETRO ANALOGICO | COLUMNA DE CARBON 1 | 1204 - REFINERIA ( 1204 )
CU-RE01-10-A TRANSMISOR FLUJO MAGNETICO YOKOGAWA AXFA14G | 114-0082 | CU-RE01-10-A TRANSMISOR FLUJO MAGNETICO YOKOGAWA AXFA14G | YOKOGAWA | AXFA14G |  | Media | TRANSMISOR DE FLUJO MAGNETICO | MILDER ENRIQUE RODRIGUEZ MARTINEZ | CU60010 | // NICARAGUA SUGAR ESTATES LIMITED/ INGENIO SAN ANTONIO/ FABRICA DE AZUCAR/ REFINERIA/ TRATAMIENTO DE LICOR/ COLUMNA PARA PERCOLACION DE LICOR 10/ CU-RE01-10-A SUBUNIDAD DE INSTRUMENTACION DE CAMPO/ | CU-RE01-10-A / PLAN DE MTTO TRANSMISOR FLUJO MAGNETICO | COLUMNA DE CARBON 1 | 1204 - REFINERIA ( 1204 )
CU-RE01-10-A TRANSMISOR PRESION MANOMETRICA VEGA VEGABAR | 118-0096 | CU-RE01-10-A TRANSMISOR PRESION MANOMETRICA VEGA VEGABAR | VEGA | VEGABAR |  | Media | TRANSMISOR DE PRESION MANOMETRICA | MILDER ENRIQUE RODRIGUEZ MARTINEZ | CU60010 | // NICARAGUA SUGAR ESTATES LIMITED/ INGENIO SAN ANTONIO/ FABRICA DE AZUCAR/ REFINERIA/ TRATAMIENTO DE LICOR/ COLUMNA PARA PERCOLACION DE LICOR 10/ CU-RE01-10-A SUBUNIDAD DE INSTRUMENTACION DE CAMPO/ | CU-RE01-10-A / PLAN DE MTTO TRANSMISOR PRESION MANOMETRICA | COLUMNA DE CARBON 1 | 1204 - REFINERIA ( 1204 )
CU-RE01-10-A VALVULA CONTROL | 121-0229 | CU-RE01-10-A VALVULA CONTROL |  |  |  | Media | VALVULA DE CONTROL | MILDER ENRIQUE RODRIGUEZ MARTINEZ | CU60010 | // NICARAGUA SUGAR ESTATES LIMITED/ INGENIO SAN ANTONIO/ FABRICA DE AZUCAR/ REFINERIA/ TRATAMIENTO DE LICOR/ COLUMNA PARA PERCOLACION DE LICOR 10/ CU-RE01-10-A SUBUNIDAD DE INSTRUMENTACION DE CAMPO/ | CU-RE01-10-A / PLAN DE MTTO VALVULA CONTROL | COLUMNA DE CARBON 1 | 1204 - REFINERIA ( 1204 )
CU-RE01-10-A VALVULA ON/OFF BRAY 92-0830-11300-532 | 122-0225 | CU-RE01-10-A VALVULA ON/OFF BRAY 92-0830-11300-532 | BRAY | 92-0830-11300-532 |  | Media | VALVULA ON/OFF | MILDER ENRIQUE RODRIGUEZ MARTINEZ | CU60010 | // NICARAGUA SUGAR ESTATES LIMITED/ INGENIO SAN ANTONIO/ FABRICA DE AZUCAR/ REFINERIA/ TRATAMIENTO DE LICOR/ COLUMNA PARA PERCOLACION DE LICOR 10/ CU-RE01-10-A SUBUNIDAD DE INSTRUMENTACION DE CAMPO/ | CU-RE01-10-A / PLAN DE MTTO VALVULA ON/OFF | COLUMNA DE CARBON 1 | 1204 - REFINERIA ( 1204 )
CU-RE01-10-A VALVULA ON/OFF BRAY 92-0830-11300-532 | 122-0224 | CU-RE01-10-A VALVULA ON/OFF BRAY 92-0830-11300-532 | BRAY | 92-0830-11300-532 |  | Media | VALVULA ON/OFF | MILDER ENRIQUE RODRIGUEZ MARTINEZ | CU60010 | // NICARAGUA SUGAR ESTATES LIMITED/ INGENIO SAN ANTONIO/ FABRICA DE AZUCAR/ REFINERIA/ TRATAMIENTO DE LICOR/ COLUMNA PARA PERCOLACION DE LICOR 10/ CU-RE01-10-A SUBUNIDAD DE INSTRUMENTACION DE CAMPO/ | CU-RE01-10-A / PLAN DE MTTO VALVULA ON/OFF | COLUMNA DE CARBON 1 | 1204 - REFINERIA ( 1204 )
CU-RE01-11-A MANOMETRO ANALOGICO ASHCROFT | 104-0094 | CU-RE01-11-A MANOMETRO ANALOGICO ASHCROFT | ASHCROFT |  |  | Media | MANOMETRO ANALOGICO | MILDER ENRIQUE RODRIGUEZ MARTINEZ | CU60011 | // NICARAGUA SUGAR ESTATES LIMITED/ INGENIO SAN ANTONIO/ FABRICA DE AZUCAR/ REFINERIA/ TRATAMIENTO DE LICOR/ COLUMNA PARA PERCOLACION DE LICOR 11/ CU-RE01-11-A SUBUNIDAD DE INSTRUMENTACION DE CAMPO/ | CU-RE01-11-A / PLAN DE MTTO MANOMETRO ANALOGICO | COLUMNA DE CARBON 1 | 1204 - REFINERIA ( 1204 )
CU-RE01-11-A TRANSMISOR FLUJO MAGNETICO YOKOGAWA AXFA14G | 114-0083 | CU-RE01-11-A TRANSMISOR FLUJO MAGNETICO YOKOGAWA AXFA14G | YOKOGAWA | AXFA14G |  | Media | TRANSMISOR DE FLUJO MAGNETICO | MILDER ENRIQUE RODRIGUEZ MARTINEZ | CU60011 | // NICARAGUA SUGAR ESTATES LIMITED/ INGENIO SAN ANTONIO/ FABRICA DE AZUCAR/ REFINERIA/ TRATAMIENTO DE LICOR/ COLUMNA PARA PERCOLACION DE LICOR 11/ CU-RE01-11-A SUBUNIDAD DE INSTRUMENTACION DE CAMPO/ | CU-RE01-11-A / PLAN DE MTTO TRANSMISOR FLUJO MAGNETICO | COLUMNA DE CARBON 1 | 1204 - REFINERIA ( 1204 )
CU-RE01-11-A TRANSMISOR PRESION MANOMETRICA VEGA VEGABAR | 118-0097 | CU-RE01-11-A TRANSMISOR PRESION MANOMETRICA VEGA VEGABAR | VEGA | VEGABAR |  | Media | TRANSMISOR DE PRESION MANOMETRICA | MILDER ENRIQUE RODRIGUEZ MARTINEZ | CU60011 | // NICARAGUA SUGAR ESTATES LIMITED/ INGENIO SAN ANTONIO/ FABRICA DE AZUCAR/ REFINERIA/ TRATAMIENTO DE LICOR/ COLUMNA PARA PERCOLACION DE LICOR 11/ CU-RE01-11-A SUBUNIDAD DE INSTRUMENTACION DE CAMPO/ | CU-RE01-11-A / PLAN DE MTTO TRANSMISOR PRESION MANOMETRICA | COLUMNA DE CARBON 1 | 1204 - REFINERIA ( 1204 )
CU-RE01-11-A VALVULA CONTROL | 121-0230 | CU-RE01-11-A VALVULA CONTROL |  |  |  | Media | VALVULA DE CONTROL | MILDER ENRIQUE RODRIGUEZ MARTINEZ | CU60011 | // NICARAGUA SUGAR ESTATES LIMITED/ INGENIO SAN ANTONIO/ FABRICA DE AZUCAR/ REFINERIA/ TRATAMIENTO DE LICOR/ COLUMNA PARA PERCOLACION DE LICOR 11/ CU-RE01-11-A SUBUNIDAD DE INSTRUMENTACION DE CAMPO/ | CU-RE01-11-A / PLAN DE MTTO VALVULA CONTROL | COLUMNA DE CARBON 1 | 1204 - REFINERIA ( 1204 )
CU-RE01-11-A VALVULA ON/OFF BRAY 92-0830-11300-532 | 122-0227 | CU-RE01-11-A VALVULA ON/OFF BRAY 92-0830-11300-532 | BRAY | 92-0830-11300-532 |  | Media | VALVULA ON/OFF | MILDER ENRIQUE RODRIGUEZ MARTINEZ | CU60011 | // NICARAGUA SUGAR ESTATES LIMITED/ INGENIO SAN ANTONIO/ FABRICA DE AZUCAR/ REFINERIA/ TRATAMIENTO DE LICOR/ COLUMNA PARA PERCOLACION DE LICOR 11/ CU-RE01-11-A SUBUNIDAD DE INSTRUMENTACION DE CAMPO/ | CU-RE01-11-A / PLAN DE MTTO VALVULA ON/OFF | COLUMNA DE CARBON 1 | 1204 - REFINERIA ( 1204 )
CU-RE01-11-A VALVULA ON/OFF BRAY 92-0830-11300-532 | 122-0226 | CU-RE01-11-A VALVULA ON/OFF BRAY 92-0830-11300-532 | BRAY | 92-0830-11300-532 |  | Media | VALVULA ON/OFF | MILDER ENRIQUE RODRIGUEZ MARTINEZ | CU60011 | // NICARAGUA SUGAR ESTATES LIMITED/ INGENIO SAN ANTONIO/ FABRICA DE AZUCAR/ REFINERIA/ TRATAMIENTO DE LICOR/ COLUMNA PARA PERCOLACION DE LICOR 11/ CU-RE01-11-A SUBUNIDAD DE INSTRUMENTACION DE CAMPO/ | CU-RE01-11-A / PLAN DE MTTO VALVULA ON/OFF | COLUMNA DE CARBON 1 | 1204 - REFINERIA ( 1204 )
CU-RE01-02-A MANOMETRO ANALOGICO ASHCROFT | 104-0085 | CU-RE01-02-A MANOMETRO ANALOGICO ASHCROFT | ASHCROFT |  |  | Media | MANOMETRO ANALOGICO | MILDER ENRIQUE RODRIGUEZ MARTINEZ | CU60002 | // NICARAGUA SUGAR ESTATES LIMITED/ INGENIO SAN ANTONIO/ FABRICA DE AZUCAR/ REFINERIA/ TRATAMIENTO DE LICOR/ COLUMNA PARA PERCOLACION DE LICOR 2/ CU-RE01-02-A SUBUNIDAD DE INSTRUMENTACION DE CAMPO/ | CU-RE01-02-A / PLAN DE MTTO MANOMETRO ANALOGICO | COLUMNA DE CARBON 1 | 1204 - REFINERIA ( 1204 )
CU-RE01-02-A TRANSMISOR FLUJO MAGNETICO YOKOGAWA AXFA14G | 114-0074 | CU-RE01-02-A TRANSMISOR FLUJO MAGNETICO YOKOGAWA AXFA14G | YOKOGAWA | AXFA14G |  | Media | TRANSMISOR DE FLUJO MAGNETICO | MILDER ENRIQUE RODRIGUEZ MARTINEZ | CU60002 | // NICARAGUA SUGAR ESTATES LIMITED/ INGENIO SAN ANTONIO/ FABRICA DE AZUCAR/ REFINERIA/ TRATAMIENTO DE LICOR/ COLUMNA PARA PERCOLACION DE LICOR 2/ CU-RE01-02-A SUBUNIDAD DE INSTRUMENTACION DE CAMPO/ | CU-RE01-02-A / PLAN DE MTTO TRANSMISOR FLUJO MAGNETICO | COLUMNA DE CARBON 1 | 1204 - REFINERIA ( 1204 )
CU-RE01-02-A TRANSMISOR PRESION MANOMETRICA VEGA VEGABAR | 118-0088 | CU-RE01-02-A TRANSMISOR PRESION MANOMETRICA VEGA VEGABAR | VEGA | VEGABAR |  | Media | TRANSMISOR DE PRESION MANOMETRICA | MILDER ENRIQUE RODRIGUEZ MARTINEZ | CU60002 | // NICARAGUA SUGAR ESTATES LIMITED/ INGENIO SAN ANTONIO/ FABRICA DE AZUCAR/ REFINERIA/ TRATAMIENTO DE LICOR/ COLUMNA PARA PERCOLACION DE LICOR 2/ CU-RE01-02-A SUBUNIDAD DE INSTRUMENTACION DE CAMPO/ | CU-RE01-02-A / PLAN DE MTTO TRANSMISOR PRESION MANOMETRICA | COLUMNA DE CARBON 1 | 1204 - REFINERIA ( 1204 )
CU-RE01-02-A VALVULA CONTROL | 121-0221 | CU-RE01-02-A VALVULA CONTROL |  |  |  | Media | VALVULA DE CONTROL | MILDER ENRIQUE RODRIGUEZ MARTINEZ | CU60002 | // NICARAGUA SUGAR ESTATES LIMITED/ INGENIO SAN ANTONIO/ FABRICA DE AZUCAR/ REFINERIA/ TRATAMIENTO DE LICOR/ COLUMNA PARA PERCOLACION DE LICOR 2/ CU-RE01-02-A SUBUNIDAD DE INSTRUMENTACION DE CAMPO/ | CU-RE01-02-A / PLAN DE MTTO VALVULA CONTROL | COLUMNA DE CARBON 1 | 1204 - REFINERIA ( 1204 )
CU-RE01-02-A VALVULA ON/OFF BRAY 92-0830-11300-532 | 122-0209 | CU-RE01-02-A VALVULA ON/OFF BRAY 92-0830-11300-532 | BRAY | 92-0830-11300-532 |  | Media | VALVULA ON/OFF | MILDER ENRIQUE RODRIGUEZ MARTINEZ | CU60002 | // NICARAGUA SUGAR ESTATES LIMITED/ INGENIO SAN ANTONIO/ FABRICA DE AZUCAR/ REFINERIA/ TRATAMIENTO DE LICOR/ COLUMNA PARA PERCOLACION DE LICOR 2/ CU-RE01-02-A SUBUNIDAD DE INSTRUMENTACION DE CAMPO/ | CU-RE01-02-A / PLAN DE MTTO VALVULA ON/OFF | COLUMNA DE CARBON 1 | 1204 - REFINERIA ( 1204 )
CU-RE01-02-A VALVULA ON/OFF BRAY 92-0830-11300-532 | 122-0208 | CU-RE01-02-A VALVULA ON/OFF BRAY 92-0830-11300-532 | BRAY | 92-0830-11300-532 |  | Media | VALVULA ON/OFF | MILDER ENRIQUE RODRIGUEZ MARTINEZ | CU60002 | // NICARAGUA SUGAR ESTATES LIMITED/ INGENIO SAN ANTONIO/ FABRICA DE AZUCAR/ REFINERIA/ TRATAMIENTO DE LICOR/ COLUMNA PARA PERCOLACION DE LICOR 2/ CU-RE01-02-A SUBUNIDAD DE INSTRUMENTACION DE CAMPO/ | CU-RE01-02-A / PLAN DE MTTO VALVULA ON/OFF | COLUMNA DE CARBON 1 | 1204 - REFINERIA ( 1204 )
CU-RE01-03-A MANOMETRO ANALOGICO ASHCROFT | 104-0086 | CU-RE01-03-A MANOMETRO ANALOGICO ASHCROFT | ASHCROFT |  |  | Media | MANOMETRO ANALOGICO | MILDER ENRIQUE RODRIGUEZ MARTINEZ | CU60003 | // NICARAGUA SUGAR ESTATES LIMITED/ INGENIO SAN ANTONIO/ FABRICA DE AZUCAR/ REFINERIA/ TRATAMIENTO DE LICOR/ COLUMNA PARA PERCOLACION DE LICOR 3/ CU-RE01-03-A SUBUNIDAD DE INSTRUMENTACION DE CAMPO/ | CU-RE01-03-A / PLAN DE MTTO MANOMETRO ANALOGICO | COLUMNA DE CARBON 1 | 1204 - REFINERIA ( 1204 )
CU-RE01-03-A TRANSMISOR FLUJO MAGNETICO YOKOGAWA AXFA14G | 114-0075 | CU-RE01-03-A TRANSMISOR FLUJO MAGNETICO YOKOGAWA AXFA14G | YOKOGAWA | AXFA14G |  | Media | TRANSMISOR DE FLUJO MAGNETICO | MILDER ENRIQUE RODRIGUEZ MARTINEZ | CU60003 | // NICARAGUA SUGAR ESTATES LIMITED/ INGENIO SAN ANTONIO/ FABRICA DE AZUCAR/ REFINERIA/ TRATAMIENTO DE LICOR/ COLUMNA PARA PERCOLACION DE LICOR 3/ CU-RE01-03-A SUBUNIDAD DE INSTRUMENTACION DE CAMPO/ | CU-RE01-03-A / PLAN DE MTTO TRANSMISOR FLUJO MAGNETICO | COLUMNA DE CARBON 1 | 1204 - REFINERIA ( 1204 )
CU-RE01-03-A TRANSMISOR PRESION MANOMETRICA VEGA VEGABAR | 118-0089 | CU-RE01-03-A TRANSMISOR PRESION MANOMETRICA VEGA VEGABAR | VEGA | VEGABAR |  | Media | TRANSMISOR DE PRESION MANOMETRICA | MILDER ENRIQUE RODRIGUEZ MARTINEZ | CU60003 | // NICARAGUA SUGAR ESTATES LIMITED/ INGENIO SAN ANTONIO/ FABRICA DE AZUCAR/ REFINERIA/ TRATAMIENTO DE LICOR/ COLUMNA PARA PERCOLACION DE LICOR 3/ CU-RE01-03-A SUBUNIDAD DE INSTRUMENTACION DE CAMPO/ | CU-RE01-03-A / PLAN DE MTTO TRANSMISOR PRESION MANOMETRICA | COLUMNA DE CARBON 1 | 1204 - REFINERIA ( 1204 )
CU-RE01-03-A VALVULA CONTROL | 121-0222 | CU-RE01-03-A VALVULA CONTROL |  |  |  | Media | VALVULA DE CONTROL | MILDER ENRIQUE RODRIGUEZ MARTINEZ | CU60003 | // NICARAGUA SUGAR ESTATES LIMITED/ INGENIO SAN ANTONIO/ FABRICA DE AZUCAR/ REFINERIA/ TRATAMIENTO DE LICOR/ COLUMNA PARA PERCOLACION DE LICOR 3/ CU-RE01-03-A SUBUNIDAD DE INSTRUMENTACION DE CAMPO/ | CU-RE01-03-A / PLAN DE MTTO VALVULA CONTROL | COLUMNA DE CARBON 1 | 1204 - REFINERIA ( 1204 )
CU-RE01-03-A VALVULA ON/OFF BRAY 92-0830-11300-532 | 122-0211 | CU-RE01-03-A VALVULA ON/OFF BRAY 92-0830-11300-532 | BRAY | 92-0830-11300-532 |  | Media | VALVULA ON/OFF | MILDER ENRIQUE RODRIGUEZ MARTINEZ | CU60003 | // NICARAGUA SUGAR ESTATES LIMITED/ INGENIO SAN ANTONIO/ FABRICA DE AZUCAR/ REFINERIA/ TRATAMIENTO DE LICOR/ COLUMNA PARA PERCOLACION DE LICOR 3/ CU-RE01-03-A SUBUNIDAD DE INSTRUMENTACION DE CAMPO/ | CU-RE01-03-A / PLAN DE MTTO VALVULA ON/OFF | COLUMNA DE CARBON 1 | 1204 - REFINERIA ( 1204 )
CU-RE01-03-A VALVULA ON/OFF BRAY 92-0830-11300-532 | 122-0210 | CU-RE01-03-A VALVULA ON/OFF BRAY 92-0830-11300-532 | BRAY | 92-0830-11300-532 |  | Media | VALVULA ON/OFF | MILDER ENRIQUE RODRIGUEZ MARTINEZ | CU60003 | // NICARAGUA SUGAR ESTATES LIMITED/ INGENIO SAN ANTONIO/ FABRICA DE AZUCAR/ REFINERIA/ TRATAMIENTO DE LICOR/ COLUMNA PARA PERCOLACION DE LICOR 3/ CU-RE01-03-A SUBUNIDAD DE INSTRUMENTACION DE CAMPO/ | CU-RE01-03-A / PLAN DE MTTO VALVULA ON/OFF | COLUMNA DE CARBON 1 | 1204 - REFINERIA ( 1204 )
CU-RE01-04-A MANOMETRO ANALOGICO ASHCROFT | 104-0087 | CU-RE01-04-A MANOMETRO ANALOGICO ASHCROFT | ASHCROFT |  |  | Media | MANOMETRO ANALOGICO | MILDER ENRIQUE RODRIGUEZ MARTINEZ | CU60004 | // NICARAGUA SUGAR ESTATES LIMITED/ INGENIO SAN ANTONIO/ FABRICA DE AZUCAR/ REFINERIA/ TRATAMIENTO DE LICOR/ COLUMNA PARA PERCOLACION DE LICOR 4/ CU-RE01-04-A SUBUNIDAD DE INSTRUMENTACION DE CAMPO/ | CU-RE01-04-A / PLAN DE MTTO MANOMETRO ANALOGICO | COLUMNA DE CARBON 1 | 1204 - REFINERIA ( 1204 )
CU-RE01-04-A TRANSMISOR FLUJO MAGNETICO YOKOGAWA AXFA14G | 114-0076 | CU-RE01-04-A TRANSMISOR FLUJO MAGNETICO YOKOGAWA AXFA14G | YOKOGAWA | AXFA14G |  | Media | TRANSMISOR DE FLUJO MAGNETICO | MILDER ENRIQUE RODRIGUEZ MARTINEZ | CU60004 | // NICARAGUA SUGAR ESTATES LIMITED/ INGENIO SAN ANTONIO/ FABRICA DE AZUCAR/ REFINERIA/ TRATAMIENTO DE LICOR/ COLUMNA PARA PERCOLACION DE LICOR 4/ CU-RE01-04-A SUBUNIDAD DE INSTRUMENTACION DE CAMPO/ | CU-RE01-04-A / PLAN DE MTTO TRANSMISOR FLUJO MAGNETICO | COLUMNA DE CARBON 1 | 1204 - REFINERIA ( 1204 )
CU-RE01-04-A TRANSMISOR PRESION MANOMETRICA VEGA VEGABAR | 118-0090 | CU-RE01-04-A TRANSMISOR PRESION MANOMETRICA VEGA VEGABAR | VEGA | VEGABAR |  | Media | TRANSMISOR DE PRESION MANOMETRICA | MILDER ENRIQUE RODRIGUEZ MARTINEZ | CU60004 | // NICARAGUA SUGAR ESTATES LIMITED/ INGENIO SAN ANTONIO/ FABRICA DE AZUCAR/ REFINERIA/ TRATAMIENTO DE LICOR/ COLUMNA PARA PERCOLACION DE LICOR 4/ CU-RE01-04-A SUBUNIDAD DE INSTRUMENTACION DE CAMPO/ | CU-RE01-04-A / PLAN DE MTTO TRANSMISOR PRESION MANOMETRICA | COLUMNA DE CARBON 1 | 1204 - REFINERIA ( 1204 )
CU-RE01-04-A VALVULA CONTROL | 121-0223 | CU-RE01-04-A VALVULA CONTROL |  |  |  | Media | VALVULA DE CONTROL | MILDER ENRIQUE RODRIGUEZ MARTINEZ | CU60004 | // NICARAGUA SUGAR ESTATES LIMITED/ INGENIO SAN ANTONIO/ FABRICA DE AZUCAR/ REFINERIA/ TRATAMIENTO DE LICOR/ COLUMNA PARA PERCOLACION DE LICOR 4/ CU-RE01-04-A SUBUNIDAD DE INSTRUMENTACION DE CAMPO/ | CU-RE01-04-A / PLAN DE MTTO VALVULA CONTROL | COLUMNA DE CARBON 1 | 1204 - REFINERIA ( 1204 )
CU-RE01-04-A VALVULA ON/OFF BRAY 92-0830-11300-532 | 122-0213 | CU-RE01-04-A VALVULA ON/OFF BRAY 92-0830-11300-532 | BRAY | 92-0830-11300-532 |  | Media | VALVULA ON/OFF | MILDER ENRIQUE RODRIGUEZ MARTINEZ | CU60004 | // NICARAGUA SUGAR ESTATES LIMITED/ INGENIO SAN ANTONIO/ FABRICA DE AZUCAR/ REFINERIA/ TRATAMIENTO DE LICOR/ COLUMNA PARA PERCOLACION DE LICOR 4/ CU-RE01-04-A SUBUNIDAD DE INSTRUMENTACION DE CAMPO/ | CU-RE01-04-A / PLAN DE MTTO VALVULA ON/OFF | COLUMNA DE CARBON 1 | 1204 - REFINERIA ( 1204 )
CU-RE01-04-A VALVULA ON/OFF BRAY 92-0830-11300-532 | 122-0212 | CU-RE01-04-A VALVULA ON/OFF BRAY 92-0830-11300-532 | BRAY | 92-0830-11300-532 |  | Media | VALVULA ON/OFF | MILDER ENRIQUE RODRIGUEZ MARTINEZ | CU60004 | // NICARAGUA SUGAR ESTATES LIMITED/ INGENIO SAN ANTONIO/ FABRICA DE AZUCAR/ REFINERIA/ TRATAMIENTO DE LICOR/ COLUMNA PARA PERCOLACION DE LICOR 4/ CU-RE01-04-A SUBUNIDAD DE INSTRUMENTACION DE CAMPO/ | CU-RE01-04-A / PLAN DE MTTO VALVULA ON/OFF | COLUMNA DE CARBON 1 | 1204 - REFINERIA ( 1204 )
CU-RE01-05-A MANOMETRO ANALOGICO ASHCROFT | 104-0088 | CU-RE01-05-A MANOMETRO ANALOGICO ASHCROFT | ASHCROFT |  |  | Media | MANOMETRO ANALOGICO | MILDER ENRIQUE RODRIGUEZ MARTINEZ | CU60005 | // NICARAGUA SUGAR ESTATES LIMITED/ INGENIO SAN ANTONIO/ FABRICA DE AZUCAR/ REFINERIA/ TRATAMIENTO DE LICOR/ COLUMNA PARA PERCOLACION DE LICOR 5/ CU-RE01-05-A SUBUNIDAD DE INSTRUMENTACION DE CAMPO/ | CU-RE01-05-A / PLAN DE MTTO MANOMETRO ANALOGICO | COLUMNA DE CARBON 1 | 1204 - REFINERIA ( 1204 )
CU-RE01-05-A TRANSMISOR FLUJO MAGNETICO YOKOGAWA AXFA14G | 114-0077 | CU-RE01-05-A TRANSMISOR FLUJO MAGNETICO YOKOGAWA AXFA14G | YOKOGAWA | AXFA14G |  | Media | TRANSMISOR DE FLUJO MAGNETICO | MILDER ENRIQUE RODRIGUEZ MARTINEZ | CU60005 | // NICARAGUA SUGAR ESTATES LIMITED/ INGENIO SAN ANTONIO/ FABRICA DE AZUCAR/ REFINERIA/ TRATAMIENTO DE LICOR/ COLUMNA PARA PERCOLACION DE LICOR 5/ CU-RE01-05-A SUBUNIDAD DE INSTRUMENTACION DE CAMPO/ | CU-RE01-05-A / PLAN DE MTTO TRANSMISOR FLUJO MAGNETICO | COLUMNA DE CARBON 1 | 1204 - REFINERIA ( 1204 )
CU-RE01-05-A TRANSMISOR PRESION MANOMETRICA VEGA VEGABAR | 118-0091 | CU-RE01-05-A TRANSMISOR PRESION MANOMETRICA VEGA VEGABAR | VEGA | VEGABAR |  | Media | TRANSMISOR DE PRESION MANOMETRICA | MILDER ENRIQUE RODRIGUEZ MARTINEZ | CU60005 | // NICARAGUA SUGAR ESTATES LIMITED/ INGENIO SAN ANTONIO/ FABRICA DE AZUCAR/ REFINERIA/ TRATAMIENTO DE LICOR/ COLUMNA PARA PERCOLACION DE LICOR 5/ CU-RE01-05-A SUBUNIDAD DE INSTRUMENTACION DE CAMPO/ | CU-RE01-05-A / PLAN DE MTTO TRANSMISOR PRESION MANOMETRICA | COLUMNA DE CARBON 1 | 1204 - REFINERIA ( 1204 )
CU-RE01-05-A VALVULA CONTROL | 121-0224 | CU-RE01-05-A VALVULA CONTROL |  |  |  | Media | VALVULA DE CONTROL | MILDER ENRIQUE RODRIGUEZ MARTINEZ | CU60005 | // NICARAGUA SUGAR ESTATES LIMITED/ INGENIO SAN ANTONIO/ FABRICA DE AZUCAR/ REFINERIA/ TRATAMIENTO DE LICOR/ COLUMNA PARA PERCOLACION DE LICOR 5/ CU-RE01-05-A SUBUNIDAD DE INSTRUMENTACION DE CAMPO/ | CU-RE01-05-A / PLAN DE MTTO VALVULA CONTROL | COLUMNA DE CARBON 1 | 1204 - REFINERIA ( 1204 )
CU-RE01-05-A VALVULA ON/OFF BRAY 92-0830-11300-532 | 122-0215 | CU-RE01-05-A VALVULA ON/OFF BRAY 92-0830-11300-532 | BRAY | 92-0830-11300-532 |  | Media | VALVULA ON/OFF | MILDER ENRIQUE RODRIGUEZ MARTINEZ | CU60005 | // NICARAGUA SUGAR ESTATES LIMITED/ INGENIO SAN ANTONIO/ FABRICA DE AZUCAR/ REFINERIA/ TRATAMIENTO DE LICOR/ COLUMNA PARA PERCOLACION DE LICOR 5/ CU-RE01-05-A SUBUNIDAD DE INSTRUMENTACION DE CAMPO/ | CU-RE01-05-A / PLAN DE MTTO VALVULA ON/OFF | COLUMNA DE CARBON 1 | 1204 - REFINERIA ( 1204 )
CU-RE01-05-A VALVULA ON/OFF BRAY 92-0830-11300-532 | 122-0214 | CU-RE01-05-A VALVULA ON/OFF BRAY 92-0830-11300-532 | BRAY | 92-0830-11300-532 |  | Media | VALVULA ON/OFF | MILDER ENRIQUE RODRIGUEZ MARTINEZ | CU60005 | // NICARAGUA SUGAR ESTATES LIMITED/ INGENIO SAN ANTONIO/ FABRICA DE AZUCAR/ REFINERIA/ TRATAMIENTO DE LICOR/ COLUMNA PARA PERCOLACION DE LICOR 5/ CU-RE01-05-A SUBUNIDAD DE INSTRUMENTACION DE CAMPO/ | CU-RE01-05-A / PLAN DE MTTO VALVULA ON/OFF | COLUMNA DE CARBON 1 | 1204 - REFINERIA ( 1204 )
CU-RE01-06-A MANOMETRO ANALOGICO ASHCROFT | 104-0089 | CU-RE01-06-A MANOMETRO ANALOGICO ASHCROFT | ASHCROFT |  |  | Media | MANOMETRO ANALOGICO | MILDER ENRIQUE RODRIGUEZ MARTINEZ | CU60006 | // NICARAGUA SUGAR ESTATES LIMITED/ INGENIO SAN ANTONIO/ FABRICA DE AZUCAR/ REFINERIA/ TRATAMIENTO DE LICOR/ COLUMNA PARA PERCOLACION DE LICOR 6/ CU-RE01-06-A SUBUNIDAD DE INSTRUMENTACION DE CAMPO/ | CU-RE01-06-A / PLAN DE MTTO MANOMETRO ANALOGICO | COLUMNA DE CARBON 1 | 1204 - REFINERIA ( 1204 )
CU-RE01-06-A TRANSMISOR FLUJO MAGNETICO YOKOGAWA AXFA14G | 114-0078 | CU-RE01-06-A TRANSMISOR FLUJO MAGNETICO YOKOGAWA AXFA14G | YOKOGAWA | AXFA14G |  | Media | TRANSMISOR DE FLUJO MAGNETICO | MILDER ENRIQUE RODRIGUEZ MARTINEZ | CU60006 | // NICARAGUA SUGAR ESTATES LIMITED/ INGENIO SAN ANTONIO/ FABRICA DE AZUCAR/ REFINERIA/ TRATAMIENTO DE LICOR/ COLUMNA PARA PERCOLACION DE LICOR 6/ CU-RE01-06-A SUBUNIDAD DE INSTRUMENTACION DE CAMPO/ | CU-RE01-06-A / PLAN DE MTTO TRANSMISOR FLUJO MAGNETICO | COLUMNA DE CARBON | 1204 - REFINERIA ( 1204 )
CU-RE01-06-A TRANSMISOR PRESION MANOMETRICA VEGA VEGABAR | 118-0092 | CU-RE01-06-A TRANSMISOR PRESION MANOMETRICA VEGA VEGABAR | VEGA | VEGABAR |  | Media | TRANSMISOR DE PRESION MANOMETRICA | MILDER ENRIQUE RODRIGUEZ MARTINEZ | CU60006 | // NICARAGUA SUGAR ESTATES LIMITED/ INGENIO SAN ANTONIO/ FABRICA DE AZUCAR/ REFINERIA/ TRATAMIENTO DE LICOR/ COLUMNA PARA PERCOLACION DE LICOR 6/ CU-RE01-06-A SUBUNIDAD DE INSTRUMENTACION DE CAMPO/ | CU-RE01-06-A / PLAN DE MTTO TRANSMISOR PRESION MANOMETRICA | COLUMNA DE CARBON 1 | 1204 - REFINERIA ( 1204 )
CU-RE01-06-A VALVULA CONTROL | 121-0225 | CU-RE01-06-A VALVULA CONTROL |  |  |  | Media | VALVULA DE CONTROL | MILDER ENRIQUE RODRIGUEZ MARTINEZ | CU60006 | // NICARAGUA SUGAR ESTATES LIMITED/ INGENIO SAN ANTONIO/ FABRICA DE AZUCAR/ REFINERIA/ TRATAMIENTO DE LICOR/ COLUMNA PARA PERCOLACION DE LICOR 6/ CU-RE01-06-A SUBUNIDAD DE INSTRUMENTACION DE CAMPO/ | CU-RE01-06-A / PLAN DE MTTO VALVULA CONTROL | COLUMNA DE CARBON 1 | 1204 - REFINERIA ( 1204 )
CU-RE01-06-A VALVULA ON/OFF BRAY 92-0830-11300-532 | 122-0217 | CU-RE01-06-A VALVULA ON/OFF BRAY 92-0830-11300-532 | BRAY | 92-0830-11300-532 |  | Media | VALVULA ON/OFF | MILDER ENRIQUE RODRIGUEZ MARTINEZ | CU60006 | // NICARAGUA SUGAR ESTATES LIMITED/ INGENIO SAN ANTONIO/ FABRICA DE AZUCAR/ REFINERIA/ TRATAMIENTO DE LICOR/ COLUMNA PARA PERCOLACION DE LICOR 6/ CU-RE01-06-A SUBUNIDAD DE INSTRUMENTACION DE CAMPO/ | CU-RE01-06-A / PLAN DE MTTO VALVULA ON/OFF | COLUMNA DE CARBON 1 | 1204 - REFINERIA ( 1204 )
CU-RE01-06-A VALVULA ON/OFF BRAY 92-0830-11300-532 | 122-0216 | CU-RE01-06-A VALVULA ON/OFF BRAY 92-0830-11300-532 | BRAY | 92-0830-11300-532 |  | Media | VALVULA ON/OFF | MILDER ENRIQUE RODRIGUEZ MARTINEZ | CU60006 | // NICARAGUA SUGAR ESTATES LIMITED/ INGENIO SAN ANTONIO/ FABRICA DE AZUCAR/ REFINERIA/ TRATAMIENTO DE LICOR/ COLUMNA PARA PERCOLACION DE LICOR 6/ CU-RE01-06-A SUBUNIDAD DE INSTRUMENTACION DE CAMPO/ | CU-RE01-06-A / PLAN DE MTTO VALVULA ON/OFF | COLUMNA DE CARBON 1 | 1204 - REFINERIA ( 1204 )
CU-RE01-07-A MANOMETRO ANALOGICO ASHCROFT | 104-0090 | CU-RE01-07-A MANOMETRO ANALOGICO ASHCROFT | ASHCROFT |  |  | Media | MANOMETRO ANALOGICO | MILDER ENRIQUE RODRIGUEZ MARTINEZ | CU60007 | // NICARAGUA SUGAR ESTATES LIMITED/ INGENIO SAN ANTONIO/ FABRICA DE AZUCAR/ REFINERIA/ TRATAMIENTO DE LICOR/ COLUMNA PARA PERCOLACION DE LICOR 7/ CU-RE01-07-A SUBUNIDAD DE INSTRUMENTACION DE CAMPO/ | CU-RE01-07-A / PLAN DE MTTO MANOMETRO ANALOGICO | COLUMNA DE CARBON 1 | 1204 - REFINERIA ( 1204 )
CU-RE01-07-A TRANSMISOR FLUJO MAGNETICO YOKOGAWA AXFA14G | 114-0079 | CU-RE01-07-A TRANSMISOR FLUJO MAGNETICO YOKOGAWA AXFA14G | YOKOGAWA | AXFA14G |  | Media | TRANSMISOR DE FLUJO MAGNETICO | MILDER ENRIQUE RODRIGUEZ MARTINEZ | CU60007 | // NICARAGUA SUGAR ESTATES LIMITED/ INGENIO SAN ANTONIO/ FABRICA DE AZUCAR/ REFINERIA/ TRATAMIENTO DE LICOR/ COLUMNA PARA PERCOLACION DE LICOR 7/ CU-RE01-07-A SUBUNIDAD DE INSTRUMENTACION DE CAMPO/ | CU-RE01-07-A / PLAN DE MTTO TRANSMISOR FLUJO MAGNETICO | COLUMNA DE CARBON 1 | 1204 - REFINERIA ( 1204 )
CU-RE01-07-A TRANSMISOR PRESION MANOMETRICA VEGA VEGABAR | 118-0093 | CU-RE01-07-A TRANSMISOR PRESION MANOMETRICA VEGA VEGABAR | VEGA | VEGABAR |  | Media | TRANSMISOR DE PRESION MANOMETRICA | MILDER ENRIQUE RODRIGUEZ MARTINEZ | CU60007 | // NICARAGUA SUGAR ESTATES LIMITED/ INGENIO SAN ANTONIO/ FABRICA DE AZUCAR/ REFINERIA/ TRATAMIENTO DE LICOR/ COLUMNA PARA PERCOLACION DE LICOR 7/ CU-RE01-07-A SUBUNIDAD DE INSTRUMENTACION DE CAMPO/ | CU-RE01-07-A / PLAN DE MTTO TRANSMISOR PRESION MANOMETRICA | COLUMNA DE CARBON 1 | 1204 - REFINERIA ( 1204 )
CU-RE01-07-A VALVULA CONTROL | 121-0226 | CU-RE01-07-A VALVULA CONTROL |  |  |  | Media | VALVULA DE CONTROL | MILDER ENRIQUE RODRIGUEZ MARTINEZ | CU60007 | // NICARAGUA SUGAR ESTATES LIMITED/ INGENIO SAN ANTONIO/ FABRICA DE AZUCAR/ REFINERIA/ TRATAMIENTO DE LICOR/ COLUMNA PARA PERCOLACION DE LICOR 7/ CU-RE01-07-A SUBUNIDAD DE INSTRUMENTACION DE CAMPO/ | CU-RE01-07-A / PLAN DE MTTO VALVULA CONTROL | COLUMNA DE CARBON 1 | 1204 - REFINERIA ( 1204 )
CU-RE01-07-A VALVULA ON/OFF BRAY 92-0830-11300-532 | 122-0219 | CU-RE01-07-A VALVULA ON/OFF BRAY 92-0830-11300-532 | BRAY | 92-0830-11300-532 |  | Media | VALVULA ON/OFF | MILDER ENRIQUE RODRIGUEZ MARTINEZ | CU60007 | // NICARAGUA SUGAR ESTATES LIMITED/ INGENIO SAN ANTONIO/ FABRICA DE AZUCAR/ REFINERIA/ TRATAMIENTO DE LICOR/ COLUMNA PARA PERCOLACION DE LICOR 7/ CU-RE01-07-A SUBUNIDAD DE INSTRUMENTACION DE CAMPO/ | CU-RE01-07-A / PLAN DE MTTO VALVULA ON/OFF | COLUMNA DE CARBON 1 | 1204 - REFINERIA ( 1204 )
CU-RE01-07-A VALVULA ON/OFF BRAY 92-0830-11300-532 | 122-0218 | CU-RE01-07-A VALVULA ON/OFF BRAY 92-0830-11300-532 | BRAY | 92-0830-11300-532 |  | Media | VALVULA ON/OFF | MILDER ENRIQUE RODRIGUEZ MARTINEZ | CU60007 | // NICARAGUA SUGAR ESTATES LIMITED/ INGENIO SAN ANTONIO/ FABRICA DE AZUCAR/ REFINERIA/ TRATAMIENTO DE LICOR/ COLUMNA PARA PERCOLACION DE LICOR 7/ CU-RE01-07-A SUBUNIDAD DE INSTRUMENTACION DE CAMPO/ | CU-RE01-07-A / PLAN DE MTTO VALVULA ON/OFF | COLUMNA DE CARBON 1 | 1204 - REFINERIA ( 1204 )
CU-RE01-08-A MANOMETRO ANALOGICO ASHCROFT | 104-0091 | CU-RE01-08-A MANOMETRO ANALOGICO ASHCROFT | ASHCROFT |  |  | Media | MANOMETRO ANALOGICO | MILDER ENRIQUE RODRIGUEZ MARTINEZ | CU60008 | // NICARAGUA SUGAR ESTATES LIMITED/ INGENIO SAN ANTONIO/ FABRICA DE AZUCAR/ REFINERIA/ TRATAMIENTO DE LICOR/ COLUMNA PARA PERCOLACION DE LICOR 8/ CU-RE01-08-A SUBUNIDAD DE INSTRUMENTACION DE CAMPO/ | CU-RE01-08-A / PLAN DE MTTO MANOMETRO ANALOGICO | COLUMNA DE CARBON 1 | 1204 - REFINERIA ( 1204 )
CU-RE01-08-A TRANSMISOR FLUJO MAGNETICO YOKOGAWA AXFA14G | 114-0080 | CU-RE01-08-A TRANSMISOR FLUJO MAGNETICO YOKOGAWA AXFA14G | YOKOGAWA | AXFA14G |  | Media | TRANSMISOR DE FLUJO MAGNETICO | MILDER ENRIQUE RODRIGUEZ MARTINEZ | CU60008 | // NICARAGUA SUGAR ESTATES LIMITED/ INGENIO SAN ANTONIO/ FABRICA DE AZUCAR/ REFINERIA/ TRATAMIENTO DE LICOR/ COLUMNA PARA PERCOLACION DE LICOR 8/ CU-RE01-08-A SUBUNIDAD DE INSTRUMENTACION DE CAMPO/ | CU-RE01-08-A / PLAN DE MTTO TRANSMISOR FLUJO MAGNETICO | COLUMNA DE CARBON 1 | 1204 - REFINERIA ( 1204 )
CU-RE01-08-A TRANSMISOR PRESION MANOMETRICA VEGA VEGABAR | 118-0094 | CU-RE01-08-A TRANSMISOR PRESION MANOMETRICA VEGA VEGABAR | VEGA | VEGABAR |  | Media | TRANSMISOR DE PRESION MANOMETRICA | MILDER ENRIQUE RODRIGUEZ MARTINEZ | CU60008 | // NICARAGUA SUGAR ESTATES LIMITED/ INGENIO SAN ANTONIO/ FABRICA DE AZUCAR/ REFINERIA/ TRATAMIENTO DE LICOR/ COLUMNA PARA PERCOLACION DE LICOR 8/ CU-RE01-08-A SUBUNIDAD DE INSTRUMENTACION DE CAMPO/ | CU-RE01-08-A / PLAN DE MTTO TRANSMISOR PRESION MANOMETRICA | COLUMNA DE CARBON 1 | 1204 - REFINERIA ( 1204 )
CU-RE01-08-A VALVULA CONTROL | 121-0227 | CU-RE01-08-A VALVULA CONTROL |  |  |  | Media | VALVULA DE CONTROL | MILDER ENRIQUE RODRIGUEZ MARTINEZ | CU60008 | // NICARAGUA SUGAR ESTATES LIMITED/ INGENIO SAN ANTONIO/ FABRICA DE AZUCAR/ REFINERIA/ TRATAMIENTO DE LICOR/ COLUMNA PARA PERCOLACION DE LICOR 8/ CU-RE01-08-A SUBUNIDAD DE INSTRUMENTACION DE CAMPO/ | CU-RE01-08-A / PLAN DE MTTO VALVULA CONTROL | COLUMNA DE CARBON 1 | 1204 - REFINERIA ( 1204 )
CU-RE01-08-A VALVULA ON/OFF BRAY 92-0830-11300-532 | 122-0221 | CU-RE01-08-A VALVULA ON/OFF BRAY 92-0830-11300-532 | BRAY | 92-0830-11300-532 |  | Media | VALVULA ON/OFF | MILDER ENRIQUE RODRIGUEZ MARTINEZ | CU60008 | // NICARAGUA SUGAR ESTATES LIMITED/ INGENIO SAN ANTONIO/ FABRICA DE AZUCAR/ REFINERIA/ TRATAMIENTO DE LICOR/ COLUMNA PARA PERCOLACION DE LICOR 8/ CU-RE01-08-A SUBUNIDAD DE INSTRUMENTACION DE CAMPO/ | CU-RE01-08-A / PLAN DE MTTO VALVULA ON/OFF | COLUMNA DE CARBON 1 | 1204 - REFINERIA ( 1204 )
CU-RE01-08-A VALVULA ON/OFF BRAY 92-0830-11300-532 | 122-0220 | CU-RE01-08-A VALVULA ON/OFF BRAY 92-0830-11300-532 | BRAY | 92-0830-11300-532 |  | Media | VALVULA ON/OFF | MILDER ENRIQUE RODRIGUEZ MARTINEZ | CU60008 | // NICARAGUA SUGAR ESTATES LIMITED/ INGENIO SAN ANTONIO/ FABRICA DE AZUCAR/ REFINERIA/ TRATAMIENTO DE LICOR/ COLUMNA PARA PERCOLACION DE LICOR 8/ CU-RE01-08-A SUBUNIDAD DE INSTRUMENTACION DE CAMPO/ | CU-RE01-08-A / PLAN DE MTTO VALVULA ON/OFF | COLUMNA DE CARBON 1 | 1204 - REFINERIA ( 1204 )
CU-RE01-09-A MANOMETRO ANALOGICO ASHCROFT | 104-0092 | CU-RE01-09-A MANOMETRO ANALOGICO ASHCROFT | ASHCROFT |  |  | Media | MANOMETRO ANALOGICO | MILDER ENRIQUE RODRIGUEZ MARTINEZ | CU60009 | // NICARAGUA SUGAR ESTATES LIMITED/ INGENIO SAN ANTONIO/ FABRICA DE AZUCAR/ REFINERIA/ TRATAMIENTO DE LICOR/ COLUMNA PARA PERCOLACION DE LICOR 9/ CU-RE01-09-A SUBUNIDAD DE INSTRUMENTACION DE CAMPO/ | CU-RE01-09-A / PLAN DE MTTO MANOMETRO ANALOGICO | COLUMNA DE CARBON 1 | 1204 - REFINERIA ( 1204 )
CU-RE01-09-A TRANSMISOR FLUJO MAGNETICO YOKOGAWA AXFA14G | 114-0081 | CU-RE01-09-A TRANSMISOR FLUJO MAGNETICO YOKOGAWA AXFA14G | YOKOGAWA | AXFA14G |  | Media | TRANSMISOR DE FLUJO MAGNETICO | MILDER ENRIQUE RODRIGUEZ MARTINEZ | CU60009 | // NICARAGUA SUGAR ESTATES LIMITED/ INGENIO SAN ANTONIO/ FABRICA DE AZUCAR/ REFINERIA/ TRATAMIENTO DE LICOR/ COLUMNA PARA PERCOLACION DE LICOR 9/ CU-RE01-09-A SUBUNIDAD DE INSTRUMENTACION DE CAMPO/ | CU-RE01-09-A / PLAN DE MTTO TRANSMISOR FLUJO MAGNETICO | COLUMNA DE CARBON 1 | 1204 - REFINERIA ( 1204 )
CU-RE01-09-A TRANSMISOR PRESION MANOMETRICA VEGA VEGABAR | 118-0095 | CU-RE01-09-A TRANSMISOR PRESION MANOMETRICA VEGA VEGABAR | VEGA | VEGABAR |  | Media | TRANSMISOR DE PRESION MANOMETRICA | MILDER ENRIQUE RODRIGUEZ MARTINEZ | CU60009 | // NICARAGUA SUGAR ESTATES LIMITED/ INGENIO SAN ANTONIO/ FABRICA DE AZUCAR/ REFINERIA/ TRATAMIENTO DE LICOR/ COLUMNA PARA PERCOLACION DE LICOR 9/ CU-RE01-09-A SUBUNIDAD DE INSTRUMENTACION DE CAMPO/ | CU-RE01-09-A / PLAN DE MTTO TRANSMISOR PRESION MANOMETRICA | COLUMNA DE CARBON 1 | 1204 - REFINERIA ( 1204 )
CU-RE01-09-A VALVULA CONTROL | 121-0228 | CU-RE01-09-A VALVULA CONTROL |  |  |  | Media | VALVULA DE CONTROL | MILDER ENRIQUE RODRIGUEZ MARTINEZ | CU60009 | // NICARAGUA SUGAR ESTATES LIMITED/ INGENIO SAN ANTONIO/ FABRICA DE AZUCAR/ REFINERIA/ TRATAMIENTO DE LICOR/ COLUMNA PARA PERCOLACION DE LICOR 9/ CU-RE01-09-A SUBUNIDAD DE INSTRUMENTACION DE CAMPO/ | CU-RE01-09-A / PLAN DE MTTO VALVULA CONTROL | COLUMNA DE CARBON 1 | 1204 - REFINERIA ( 1204 )
CU-RE01-09-A VALVULA ON/OFF BRAY 92-0830-11300-532 | 122-0223 | CU-RE01-09-A VALVULA ON/OFF BRAY 92-0830-11300-532 | BRAY | 92-0830-11300-532 |  | Media | VALVULA ON/OFF | MILDER ENRIQUE RODRIGUEZ MARTINEZ | CU60009 | // NICARAGUA SUGAR ESTATES LIMITED/ INGENIO SAN ANTONIO/ FABRICA DE AZUCAR/ REFINERIA/ TRATAMIENTO DE LICOR/ COLUMNA PARA PERCOLACION DE LICOR 9/ CU-RE01-09-A SUBUNIDAD DE INSTRUMENTACION DE CAMPO/ | CU-RE01-09-A / PLAN DE MTTO VALVULA ON/OFF | COLUMNA DE CARBON 1 | 1204 - REFINERIA ( 1204 )
CU-RE01-09-A VALVULA ON/OFF BRAY 92-0830-11300-532 | 122-0222 | CU-RE01-09-A VALVULA ON/OFF BRAY 92-0830-11300-532 | BRAY | 92-0830-11300-532 |  | Media | VALVULA ON/OFF | MILDER ENRIQUE RODRIGUEZ MARTINEZ | CU60009 | // NICARAGUA SUGAR ESTATES LIMITED/ INGENIO SAN ANTONIO/ FABRICA DE AZUCAR/ REFINERIA/ TRATAMIENTO DE LICOR/ COLUMNA PARA PERCOLACION DE LICOR 9/ CU-RE01-09-A SUBUNIDAD DE INSTRUMENTACION DE CAMPO/ | CU-RE01-09-A / PLAN DE MTTO VALVULA ON/OFF | COLUMNA DE CARBON 1 | 1204 - REFINERIA ( 1204 )
FI-RE01-01-A MANOMETRO ANALOGICO | 104-0078 | FI-RE01-01-A MANOMETRO ANALOGICO |  |  |  | Media | MANOMETRO ANALOGICO | MILDER ENRIQUE RODRIGUEZ MARTINEZ | FI60001 | // NICARAGUA SUGAR ESTATES LIMITED/ INGENIO SAN ANTONIO/ FABRICA DE AZUCAR/ REFINERIA/ TRATAMIENTO DE LICOR/ FILTRO DE LICOR CLARIFICADO 1 ESTACION 1/ FI-RE01-01-A SUBUNIDAD DE INSTRUMENTACION DE CAMPO/ | FI-RE01-01-A / PLAN DE MTTO MANOMETRO ANALOGICO | FILTRO DE LICOR 1 | 1204 - REFINERIA ( 1204 )
FI-RE01-01-A TRANSMISOR FLUJO MAGNETICO YOKOGAWA AXFA14G | 114-0067 | FI-RE01-01-A TRANSMISOR FLUJO MAGNETICO YOKOGAWA AXFA14G | YOKOGAWA | AXFA14G |  | Media | TRANSMISOR DE FLUJO MAGNETICO | MILDER ENRIQUE RODRIGUEZ MARTINEZ | FI60001 | // NICARAGUA SUGAR ESTATES LIMITED/ INGENIO SAN ANTONIO/ FABRICA DE AZUCAR/ REFINERIA/ TRATAMIENTO DE LICOR/ FILTRO DE LICOR CLARIFICADO 1 ESTACION 1/ FI-RE01-01-A SUBUNIDAD DE INSTRUMENTACION DE CAMPO/ | FI-RE01-01-A / PLAN DE MTTO TRANSMISOR FLUJO MAGNETICO | FILTRO DE LICOR 1 | 1204 - REFINERIA ( 1204 )
FI-RE01-01-A TRANSMISOR PRESION MANOMETRICA ENDRESS+HAUSER PMP | 118-0081 | FI-RE01-01-A TRANSMISOR PRESION MANOMETRICA ENDRESS+HAUSER PMP | ENDRESS+HAUSER | PMP |  | Media | TRANSMISOR DE PRESION MANOMETRICA | MILDER ENRIQUE RODRIGUEZ MARTINEZ | FI60001 | // NICARAGUA SUGAR ESTATES LIMITED/ INGENIO SAN ANTONIO/ FABRICA DE AZUCAR/ REFINERIA/ TRATAMIENTO DE LICOR/ FILTRO DE LICOR CLARIFICADO 1 ESTACION 1/ FI-RE01-01-A SUBUNIDAD DE INSTRUMENTACION DE CAMPO/ | FI-RE01-01-A / PLAN DE MTTO TRANSMISOR PRESION MANOMETRICA | FILTRO DE LICOR 1 | 1204 - REFINERIA ( 1204 )
FI-RE01-01-A VALVULA CONTROL KEYSTONE MRP-004U-K-D000 | 121-0209 | FI-RE01-01-A VALVULA CONTROL KEYSTONE MRP-004U-K-D000 | KEYSTONE | MRP-004U-K-D000 |  | Media | VALVULA DE CONTROL | MILDER ENRIQUE RODRIGUEZ MARTINEZ | FI60001 | // NICARAGUA SUGAR ESTATES LIMITED/ INGENIO SAN ANTONIO/ FABRICA DE AZUCAR/ REFINERIA/ TRATAMIENTO DE LICOR/ FILTRO DE LICOR CLARIFICADO 1 ESTACION 1/ FI-RE01-01-A SUBUNIDAD DE INSTRUMENTACION DE CAMPO/ | FI-RE01-01-A / PLAN DE MTTO VALVULA CONTROL | FILTRO DE LICOR 1 | 1204 - REFINERIA ( 1204 )
FI-RE01-01-A VALVULA CONTROL KEYSTONE MRP-004U-K-D000 | 121-0208 | FI-RE01-01-A VALVULA CONTROL KEYSTONE MRP-004U-K-D000 | KEYSTONE | MRP-004U-K-D000 |  | Media | VALVULA DE CONTROL | MILDER ENRIQUE RODRIGUEZ MARTINEZ | FI60001 | // NICARAGUA SUGAR ESTATES LIMITED/ INGENIO SAN ANTONIO/ FABRICA DE AZUCAR/ REFINERIA/ TRATAMIENTO DE LICOR/ FILTRO DE LICOR CLARIFICADO 1 ESTACION 1/ FI-RE01-01-A SUBUNIDAD DE INSTRUMENTACION DE CAMPO/ | FI-RE01-01-A / PLAN DE MTTO VALVULA CONTROL | FILTRO DE LICOR 1 | 1204 - REFINERIA ( 1204 )
FI-RE01-01-A VALVULA ON/OFF KEYSTONE MRP-004U-K-D000 | 122-0180 | FI-RE01-01-A VALVULA ON/OFF KEYSTONE MRP-004U-K-D000 | KEYSTONE | MRP-004U-K-D000 |  | Media | VALVULA ON/OFF | MILDER ENRIQUE RODRIGUEZ MARTINEZ | FI60001 | // NICARAGUA SUGAR ESTATES LIMITED/ INGENIO SAN ANTONIO/ FABRICA DE AZUCAR/ REFINERIA/ TRATAMIENTO DE LICOR/ FILTRO DE LICOR CLARIFICADO 1 ESTACION 1/ FI-RE01-01-A SUBUNIDAD DE INSTRUMENTACION DE CAMPO/ | FI-RE01-01-A / PLAN DE MTTO VALVULA ON/OFF | FILTRO DE LICOR 1 | 1204 - REFINERIA ( 1204 )
FI-RE01-01-A VALVULA ON/OFF KEYSTONE MRP-004U-K-D000 | 122-0179 | FI-RE01-01-A VALVULA ON/OFF KEYSTONE MRP-004U-K-D000 | KEYSTONE | MRP-004U-K-D000 |  | Media | VALVULA ON/OFF | MILDER ENRIQUE RODRIGUEZ MARTINEZ | FI60001 | // NICARAGUA SUGAR ESTATES LIMITED/ INGENIO SAN ANTONIO/ FABRICA DE AZUCAR/ REFINERIA/ TRATAMIENTO DE LICOR/ FILTRO DE LICOR CLARIFICADO 1 ESTACION 1/ FI-RE01-01-A SUBUNIDAD DE INSTRUMENTACION DE CAMPO/ | FI-RE01-01-A / PLAN DE MTTO VALVULA ON/OFF | FILTRO DE LICOR 1 | 1204 - REFINERIA ( 1204 )
FI-RE01-01-A VALVULA ON/OFF KEYSTONE MRP-004U-K-D000 | 122-0178 | FI-RE01-01-A VALVULA ON/OFF KEYSTONE MRP-004U-K-D000 | KEYSTONE | MRP-004U-K-D000 |  | Media | VALVULA ON/OFF | MILDER ENRIQUE RODRIGUEZ MARTINEZ | FI60001 | // NICARAGUA SUGAR ESTATES LIMITED/ INGENIO SAN ANTONIO/ FABRICA DE AZUCAR/ REFINERIA/ TRATAMIENTO DE LICOR/ FILTRO DE LICOR CLARIFICADO 1 ESTACION 1/ FI-RE01-01-A SUBUNIDAD DE INSTRUMENTACION DE CAMPO/ | FI-RE01-01-A / PLAN DE MTTO VALVULA ON/OFF | FILTRO DE LICOR 1 | 1204 - REFINERIA ( 1204 )
FI-RE01-01-A VALVULA ON/OFF KEYSTONE MRP-004U-K-D000 | 122-0177 | FI-RE01-01-A VALVULA ON/OFF KEYSTONE MRP-004U-K-D000 | KEYSTONE | MRP-004U-K-D000 |  | Media | VALVULA ON/OFF | MILDER ENRIQUE RODRIGUEZ MARTINEZ | FI60001 | // NICARAGUA SUGAR ESTATES LIMITED/ INGENIO SAN ANTONIO/ FABRICA DE AZUCAR/ REFINERIA/ TRATAMIENTO DE LICOR/ FILTRO DE LICOR CLARIFICADO 1 ESTACION 1/ FI-RE01-01-A SUBUNIDAD DE INSTRUMENTACION DE CAMPO/ | FI-RE01-01-A / PLAN DE MTTO VALVULA ON/OFF | FILTRO DE LICOR 1 | 1204 - REFINERIA ( 1204 )
FI-RE01-01-A VALVULA ON/OFF KEYSTONE MRP-004U-K-D000 | 122-0176 | FI-RE01-01-A VALVULA ON/OFF KEYSTONE MRP-004U-K-D000 | KEYSTONE | MRP-004U-K-D000 |  | Media | VALVULA ON/OFF | MILDER ENRIQUE RODRIGUEZ MARTINEZ | FI60001 | // NICARAGUA SUGAR ESTATES LIMITED/ INGENIO SAN ANTONIO/ FABRICA DE AZUCAR/ REFINERIA/ TRATAMIENTO DE LICOR/ FILTRO DE LICOR CLARIFICADO 1 ESTACION 1/ FI-RE01-01-A SUBUNIDAD DE INSTRUMENTACION DE CAMPO/ | FI-RE01-01-A / PLAN DE MTTO VALVULA ON/OFF | FILTRO DE LICOR 1 | 1204 - REFINERIA ( 1204 )
FI-RE01-07-A MANOMETRO ANALOGICO ASHCROFT | 104-0095 | FI-RE01-07-A MANOMETRO ANALOGICO ASHCROFT | ASHCROFT |  |  | Media | MANOMETRO ANALOGICO | MILDER ENRIQUE RODRIGUEZ MARTINEZ | FI60202 | // NICARAGUA SUGAR ESTATES LIMITED/ INGENIO SAN ANTONIO/ FABRICA DE AZUCAR/ REFINERIA/ TRATAMIENTO DE LICOR/ FILTRO DE LICOR CLARIFICADO 1 ESTACION 2/ FI-RE01-07-A SUBUNIDAD DE INSTRUMENTACION DE CAMPO/ | FI-RE01-07-A / PLAN DE MTTO MANOMETRO ANALOGICO | FILTRO TRAMPA 7 | 1204 - REFINERIA ( 1204 )
FI-RE01-11-A MANOMETRO ANALOGICO ASHCROFT | 104-0098 | FI-RE01-11-A MANOMETRO ANALOGICO ASHCROFT | ASHCROFT |  |  | Media | MANOMETRO ANALOGICO | MILDER ENRIQUE RODRIGUEZ MARTINEZ | FI60401 | // NICARAGUA SUGAR ESTATES LIMITED/ INGENIO SAN ANTONIO/ FABRICA DE AZUCAR/ REFINERIA/ TRATAMIENTO DE LICOR/ FILTRO DE LICOR CLARIFICADO 1 ESTACION 3/ FI-RE01-11-A SUBUNIDAD DE INSTRUMENTACION DE CAMPO/ | FI-RE01-11-A / PLAN DE MTTO MANOMETRO ANALOGICO | FILTRO ULTIPLEAT 1 | 1204 - REFINERIA ( 1204 )
FI-RE01-14-A CONJUNTO VALVULAS ON/OFF BRAY 92-0830-11300-532 | 122-0332 | FI-RE01-14-A CONJUNTO VALVULAS ON/OFF BRAY 92-0830-11300-532 | BRAY | 92-0830-11300-532 |  | Alta | VALVULA DE CONTROL | MILDER ENRIQUE RODRIGUEZ MARTINEZ | FI60007 | // NICARAGUA SUGAR ESTATES LIMITED/ INGENIO SAN ANTONIO/ FABRICA DE AZUCAR/ REFINERIA/ TRATAMIENTO DE LICOR/ FILTRO DE LICOR CLARIFICADO 1 ESTACION 4/ FI-RE01-14-A SUBUNIDAD DE INSTRUMENTACION DE CAMPO/ |  | DE SALIDA | 1204 - REFINERIA ( 1204 )
FI-RE01-14-A GABINETE CONTROL | 142-0101 | FI-RE01-14-A GABINETE CONTROL | RITTAL GMBH CO |  |  | Alta | GABINETE DE CONTROL | MILDER ENRIQUE RODRIGUEZ MARTINEZ | FI60007 | // NICARAGUA SUGAR ESTATES LIMITED/ INGENIO SAN ANTONIO/ FABRICA DE AZUCAR/ REFINERIA/ TRATAMIENTO DE LICOR/ FILTRO DE LICOR CLARIFICADO 1 ESTACION 4/ FI-RE01-14-A SUBUNIDAD DE INSTRUMENTACION DE CAMPO/ |  |  | 1204 - REFINERIA ( 1204 )
FI-RE01-14-A GABINETE CONTROL | 142-0100 | FI-RE01-14-A GABINETE CONTROL | RITTAL GMBH CO |  |  | Alta | GABINETE DE CONTROL | MILDER ENRIQUE RODRIGUEZ MARTINEZ | FI60007 | // NICARAGUA SUGAR ESTATES LIMITED/ INGENIO SAN ANTONIO/ FABRICA DE AZUCAR/ REFINERIA/ TRATAMIENTO DE LICOR/ FILTRO DE LICOR CLARIFICADO 1 ESTACION 4/ FI-RE01-14-A SUBUNIDAD DE INSTRUMENTACION DE CAMPO/ |  |  | 1204 - REFINERIA ( 1204 )
FI-RE01-14-A INTERRUPTOR NIVEL ALTO | 114-0129 | FI-RE01-14-A INTERRUPTOR NIVEL ALTO | VEGASWING 61 | SWING61.XXGAVXPRL |  | Alta | TRANSMISOR DE FLUJO MAGNETICO | MILDER ENRIQUE RODRIGUEZ MARTINEZ | FI60007 | // NICARAGUA SUGAR ESTATES LIMITED/ INGENIO SAN ANTONIO/ FABRICA DE AZUCAR/ REFINERIA/ TRATAMIENTO DE LICOR/ FILTRO DE LICOR CLARIFICADO 1 ESTACION 4/ FI-RE01-14-A SUBUNIDAD DE INSTRUMENTACION DE CAMPO/ |  |  | 1204 - REFINERIA ( 1204 )
FI-RE01-14-A INTERRUPTOR NIVEL BAJO | 114-0130 | FI-RE01-14-A INTERRUPTOR NIVEL BAJO | VEGASWING 61 | SWING61.XXGAVXPRL |  | Alta | TRANSMISOR DE FLUJO MAGNETICO | MILDER ENRIQUE RODRIGUEZ MARTINEZ | FI60007 | // NICARAGUA SUGAR ESTATES LIMITED/ INGENIO SAN ANTONIO/ FABRICA DE AZUCAR/ REFINERIA/ TRATAMIENTO DE LICOR/ FILTRO DE LICOR CLARIFICADO 1 ESTACION 4/ FI-RE01-14-A SUBUNIDAD DE INSTRUMENTACION DE CAMPO/ |  |  | 1204 - REFINERIA ( 1204 )
FI-RE01-14-A TRANSMISOR FLUJO MAGNETICO ROSEMOUNT M4Q4 | 114-0128 | FI-RE01-14-A TRANSMISOR FLUJO MAGNETICO ROSEMOUNT M4Q4 | ROSEMOUNT | M4Q4 | 14718503 | Alta | TRANSMISOR DE FLUJO MAGNETICO | MILDER ENRIQUE RODRIGUEZ MARTINEZ | FI60007 | // NICARAGUA SUGAR ESTATES LIMITED/ INGENIO SAN ANTONIO/ FABRICA DE AZUCAR/ REFINERIA/ TRATAMIENTO DE LICOR/ FILTRO DE LICOR CLARIFICADO 1 ESTACION 4/ FI-RE01-14-A SUBUNIDAD DE INSTRUMENTACION DE CAMPO/ |  |  | 1204 - REFINERIA ( 1204 )
FI-RE01-14-A TRANSMISOR PRESION MANOMETRICA ENDRESS + HAUSER | 118-0120 | FI-RE01-14-A TRANSMISOR PRESION MANOMETRICA ENDRESS + HAUSER | ENDRESS + HAUSER | PMC51B-C3E9/0 | W1035F01195 | Alta | TRANSMISOR DE PRESION MANOMETRICA | MILDER ENRIQUE RODRIGUEZ MARTINEZ | FI60007 | // NICARAGUA SUGAR ESTATES LIMITED/ INGENIO SAN ANTONIO/ FABRICA DE AZUCAR/ REFINERIA/ TRATAMIENTO DE LICOR/ FILTRO DE LICOR CLARIFICADO 1 ESTACION 4/ FI-RE01-14-A SUBUNIDAD DE INSTRUMENTACION DE CAMPO/ |  | EN EL CUERPO | 1204 - REFINERIA ( 1204 )
FI-RE01-14-A TRANSMISOR PRESION MANOMETRICA ENDRESS + HAUSER | 118-0119 | FI-RE01-14-A TRANSMISOR PRESION MANOMETRICA ENDRESS + HAUSER | ENDRESS + HAUSER | PMC51B-1KXH0/0 | W9001B01195 | Alta | TRANSMISOR DE PRESION MANOMETRICA | MILDER ENRIQUE RODRIGUEZ MARTINEZ | FI60007 | // NICARAGUA SUGAR ESTATES LIMITED/ INGENIO SAN ANTONIO/ FABRICA DE AZUCAR/ REFINERIA/ TRATAMIENTO DE LICOR/ FILTRO DE LICOR CLARIFICADO 1 ESTACION 4/ FI-RE01-14-A SUBUNIDAD DE INSTRUMENTACION DE CAMPO/ |  | EN EL CABEZAL | 1204 - REFINERIA ( 1204 )
FI-RE01-14-A VALVULA CONTROL BRAY 92-0830-11300-532 | 114-0132 | FI-RE01-14-A VALVULA CONTROL BRAY 92-0830-11300-532 | BRAY | 92-0830-11300-532 | 92419221128717 | Alta | TRANSMISOR DE FLUJO MAGNETICO | MILDER ENRIQUE RODRIGUEZ MARTINEZ | FI60007 | // NICARAGUA SUGAR ESTATES LIMITED/ INGENIO SAN ANTONIO/ FABRICA DE AZUCAR/ REFINERIA/ TRATAMIENTO DE LICOR/ FILTRO DE LICOR CLARIFICADO 1 ESTACION 4/ FI-RE01-14-A SUBUNIDAD DE INSTRUMENTACION DE CAMPO/ |  |  | 1204 - REFINERIA ( 1204 )
FI-RE01-14-A VALVULA CONTROL BRAY 92-0830-11300-532 | 114-0131 | FI-RE01-14-A VALVULA CONTROL BRAY 92-0830-11300-532 | BRAY | 92-0830-11300-532 | 92419221128717 | Alta | TRANSMISOR DE FLUJO MAGNETICO | MILDER ENRIQUE RODRIGUEZ MARTINEZ | FI60007 | // NICARAGUA SUGAR ESTATES LIMITED/ INGENIO SAN ANTONIO/ FABRICA DE AZUCAR/ REFINERIA/ TRATAMIENTO DE LICOR/ FILTRO DE LICOR CLARIFICADO 1 ESTACION 4/ FI-RE01-14-A SUBUNIDAD DE INSTRUMENTACION DE CAMPO/ |  |  | 1204 - REFINERIA ( 1204 )
FI-RE01-14-A VALVULA ON/OFF BRAY 92-0830-11300-532 | 114-0138 | FI-RE01-14-A VALVULA ON/OFF BRAY 92-0830-11300-532 | BRAY | 92-0830-11300-532 | 92419221128704 | Alta | TRANSMISOR DE FLUJO MAGNETICO | MILDER ENRIQUE RODRIGUEZ MARTINEZ | FI60007 | // NICARAGUA SUGAR ESTATES LIMITED/ INGENIO SAN ANTONIO/ FABRICA DE AZUCAR/ REFINERIA/ TRATAMIENTO DE LICOR/ FILTRO DE LICOR CLARIFICADO 1 ESTACION 4/ FI-RE01-14-A SUBUNIDAD DE INSTRUMENTACION DE CAMPO/ |  | ALIVIO | 1204 - REFINERIA ( 1204 )
FI-RE01-14-A VALVULA ON/OFF BRAY 92-0830-11300-532 | 114-0137 | FI-RE01-14-A VALVULA ON/OFF BRAY 92-0830-11300-532 | BRAY | 92-0830-11300-532 | 924119221128676 | Alta | TRANSMISOR DE FLUJO MAGNETICO | MILDER ENRIQUE RODRIGUEZ MARTINEZ | FI60007 | // NICARAGUA SUGAR ESTATES LIMITED/ INGENIO SAN ANTONIO/ FABRICA DE AZUCAR/ REFINERIA/ TRATAMIENTO DE LICOR/ FILTRO DE LICOR CLARIFICADO 1 ESTACION 4/ FI-RE01-14-A SUBUNIDAD DE INSTRUMENTACION DE CAMPO/ |  | AIRE LIMPIEZA DEL CABEZAL | 1204 - REFINERIA ( 1204 )
FI-RE01-14-A VALVULA ON/OFF BRAY 92-0830-11300-532 | 114-0136 | FI-RE01-14-A VALVULA ON/OFF BRAY 92-0830-11300-532 | BRAY | 92-0830-11300-532 | 92419210427169 | Alta | TRANSMISOR DE FLUJO MAGNETICO | MILDER ENRIQUE RODRIGUEZ MARTINEZ | FI60007 | // NICARAGUA SUGAR ESTATES LIMITED/ INGENIO SAN ANTONIO/ FABRICA DE AZUCAR/ REFINERIA/ TRATAMIENTO DE LICOR/ FILTRO DE LICOR CLARIFICADO 1 ESTACION 4/ FI-RE01-14-A SUBUNIDAD DE INSTRUMENTACION DE CAMPO/ |  | AIRE LIMPIEZA DEL CUERPO | 1204 - REFINERIA ( 1204 )
FI-RE01-14-A VALVULA ON/OFF BRAY 92-0830-11300-532 | 114-0135 | FI-RE01-14-A VALVULA ON/OFF BRAY 92-0830-11300-532 | BRAY | 92-0830-11300-532 | 92419221128687 | Alta | TRANSMISOR DE FLUJO MAGNETICO | MILDER ENRIQUE RODRIGUEZ MARTINEZ | FI60007 | // NICARAGUA SUGAR ESTATES LIMITED/ INGENIO SAN ANTONIO/ FABRICA DE AZUCAR/ REFINERIA/ TRATAMIENTO DE LICOR/ FILTRO DE LICOR CLARIFICADO 1 ESTACION 4/ FI-RE01-14-A SUBUNIDAD DE INSTRUMENTACION DE CAMPO/ |  | PRINCIPAL DE SALIDA | 1204 - REFINERIA ( 1204 )
FI-RE01-14-A VALVULA ON/OFF BRAY 92-0830-11300-532 | 114-0134 | FI-RE01-14-A VALVULA ON/OFF BRAY 92-0830-11300-532 | BRAY | 92-0830-11300-532 | 92419221128720 | Alta | TRANSMISOR DE FLUJO MAGNETICO | MILDER ENRIQUE RODRIGUEZ MARTINEZ | FI60007 | // NICARAGUA SUGAR ESTATES LIMITED/ INGENIO SAN ANTONIO/ FABRICA DE AZUCAR/ REFINERIA/ TRATAMIENTO DE LICOR/ FILTRO DE LICOR CLARIFICADO 1 ESTACION 4/ FI-RE01-14-A SUBUNIDAD DE INSTRUMENTACION DE CAMPO/ |  | SALIDA DE PRECAPA | 1204 - REFINERIA ( 1204 )
FI-RE01-14-A VALVULA ON/OFF BRAY 92-0830-11300-532 | 114-0133 | FI-RE01-14-A VALVULA ON/OFF BRAY 92-0830-11300-532 | BRAY | 92-0830-11300-532 |  | Alta | TRANSMISOR DE FLUJO MAGNETICO | MILDER ENRIQUE RODRIGUEZ MARTINEZ | FI60007 | // NICARAGUA SUGAR ESTATES LIMITED/ INGENIO SAN ANTONIO/ FABRICA DE AZUCAR/ REFINERIA/ TRATAMIENTO DE LICOR/ FILTRO DE LICOR CLARIFICADO 1 ESTACION 4/ FI-RE01-14-A SUBUNIDAD DE INSTRUMENTACION DE CAMPO/ |  | ENTRADA DE PRECAPA | 1204 - REFINERIA ( 1204 )
FI-RE01-02-A MANOMETRO ANALOGICO | 104-0079 | FI-RE01-02-A MANOMETRO ANALOGICO |  |  |  | Media | MANOMETRO ANALOGICO | MILDER ENRIQUE RODRIGUEZ MARTINEZ | FI60002 | // NICARAGUA SUGAR ESTATES LIMITED/ INGENIO SAN ANTONIO/ FABRICA DE AZUCAR/ REFINERIA/ TRATAMIENTO DE LICOR/ FILTRO DE LICOR CLARIFICADO 2 ESTACION 1/ FI-RE01-02-A SUBUNIDAD DE INSTRUMENTACION DE CAMPO/ | FI-RE01-02-A / PLAN DE MTTO MANOMETRO ANALOGICO | FILTRO DE LICOR 1 | 1204 - REFINERIA ( 1204 )
FI-RE01-02-A TRANSMISOR FLUJO MAGNETICO YOKOGAWA AXFA14G | 114-0068 | FI-RE01-02-A TRANSMISOR FLUJO MAGNETICO YOKOGAWA AXFA14G | YOKOGAWA | AXFA14G |  | Media | TRANSMISOR DE FLUJO MAGNETICO | MILDER ENRIQUE RODRIGUEZ MARTINEZ | FI60002 | // NICARAGUA SUGAR ESTATES LIMITED/ INGENIO SAN ANTONIO/ FABRICA DE AZUCAR/ REFINERIA/ TRATAMIENTO DE LICOR/ FILTRO DE LICOR CLARIFICADO 2 ESTACION 1/ FI-RE01-02-A SUBUNIDAD DE INSTRUMENTACION DE CAMPO/ | FI-RE01-02-A / PLAN DE MTTO TRANSMISOR FLUJO MAGNETICO | FILTRO DE LICOR 1 | 1204 - REFINERIA ( 1204 )
FI-RE01-02-A TRANSMISOR PRESION MANOMETRICA ENDRESS+HAUSER PMP | 118-0082 | FI-RE01-02-A TRANSMISOR PRESION MANOMETRICA ENDRESS+HAUSER PMP | ENDRESS+HAUSER | PMP |  | Media | TRANSMISOR DE PRESION MANOMETRICA | MILDER ENRIQUE RODRIGUEZ MARTINEZ | FI60002 | // NICARAGUA SUGAR ESTATES LIMITED/ INGENIO SAN ANTONIO/ FABRICA DE AZUCAR/ REFINERIA/ TRATAMIENTO DE LICOR/ FILTRO DE LICOR CLARIFICADO 2 ESTACION 1/ FI-RE01-02-A SUBUNIDAD DE INSTRUMENTACION DE CAMPO/ | FI-RE01-02-A / PLAN DE MTTO TRANSMISOR PRESION MANOMETRICA | FILTRO DE LICOR 1 | 1204 - REFINERIA ( 1204 )
FI-RE01-02-A VALVULA CONTROL KEYSTONE MRP-004U-K-D000 | 121-0211 | FI-RE01-02-A VALVULA CONTROL KEYSTONE MRP-004U-K-D000 | KEYSTONE | MRP-004U-K-D000 |  | Media | VALVULA DE CONTROL | MILDER ENRIQUE RODRIGUEZ MARTINEZ | FI60002 | // NICARAGUA SUGAR ESTATES LIMITED/ INGENIO SAN ANTONIO/ FABRICA DE AZUCAR/ REFINERIA/ TRATAMIENTO DE LICOR/ FILTRO DE LICOR CLARIFICADO 2 ESTACION 1/ FI-RE01-02-A SUBUNIDAD DE INSTRUMENTACION DE CAMPO/ | FI-RE01-02-A / PLAN DE MTTO VALVULA CONTROL | FILTRO DE LICOR 1 | 1204 - REFINERIA ( 1204 )
FI-RE01-02-A VALVULA CONTROL KEYSTONE MRP-004U-K-D000 | 121-0210 | FI-RE01-02-A VALVULA CONTROL KEYSTONE MRP-004U-K-D000 | KEYSTONE | MRP-004U-K-D000 |  | Media | VALVULA DE CONTROL | MILDER ENRIQUE RODRIGUEZ MARTINEZ | FI60002 | // NICARAGUA SUGAR ESTATES LIMITED/ INGENIO SAN ANTONIO/ FABRICA DE AZUCAR/ REFINERIA/ TRATAMIENTO DE LICOR/ FILTRO DE LICOR CLARIFICADO 2 ESTACION 1/ FI-RE01-02-A SUBUNIDAD DE INSTRUMENTACION DE CAMPO/ | FI-RE01-02-A / PLAN DE MTTO VALVULA CONTROL | FILTRO DE LICOR 1 | 1204 - REFINERIA ( 1204 )
FI-RE01-02-A VALVULA ON/OFF KEYSTONE MRP-004U-K-D000 | 122-0185 | FI-RE01-02-A VALVULA ON/OFF KEYSTONE MRP-004U-K-D000 | KEYSTONE | MRP-004U-K-D000 |  | Media | VALVULA ON/OFF | MILDER ENRIQUE RODRIGUEZ MARTINEZ | FI60002 | // NICARAGUA SUGAR ESTATES LIMITED/ INGENIO SAN ANTONIO/ FABRICA DE AZUCAR/ REFINERIA/ TRATAMIENTO DE LICOR/ FILTRO DE LICOR CLARIFICADO 2 ESTACION 1/ FI-RE01-02-A SUBUNIDAD DE INSTRUMENTACION DE CAMPO/ | FI-RE01-02-A / PLAN DE MTTO VALVULA ON/OFF | FILTRO DE LICOR 1 | 1204 - REFINERIA ( 1204 )
FI-RE01-02-A VALVULA ON/OFF KEYSTONE MRP-004U-K-D000 | 122-0184 | FI-RE01-02-A VALVULA ON/OFF KEYSTONE MRP-004U-K-D000 | KEYSTONE | MRP-004U-K-D000 |  | Media | VALVULA ON/OFF | MILDER ENRIQUE RODRIGUEZ MARTINEZ | FI60002 | // NICARAGUA SUGAR ESTATES LIMITED/ INGENIO SAN ANTONIO/ FABRICA DE AZUCAR/ REFINERIA/ TRATAMIENTO DE LICOR/ FILTRO DE LICOR CLARIFICADO 2 ESTACION 1/ FI-RE01-02-A SUBUNIDAD DE INSTRUMENTACION DE CAMPO/ | FI-RE01-02-A / PLAN DE MTTO VALVULA ON/OFF | FILTRO DE LICOR 1 | 1204 - REFINERIA ( 1204 )
FI-RE01-02-A VALVULA ON/OFF KEYSTONE MRP-004U-K-D000 | 122-0183 | FI-RE01-02-A VALVULA ON/OFF KEYSTONE MRP-004U-K-D000 | KEYSTONE | MRP-004U-K-D000 |  | Media | VALVULA ON/OFF | MILDER ENRIQUE RODRIGUEZ MARTINEZ | FI60002 | // NICARAGUA SUGAR ESTATES LIMITED/ INGENIO SAN ANTONIO/ FABRICA DE AZUCAR/ REFINERIA/ TRATAMIENTO DE LICOR/ FILTRO DE LICOR CLARIFICADO 2 ESTACION 1/ FI-RE01-02-A SUBUNIDAD DE INSTRUMENTACION DE CAMPO/ | FI-RE01-02-A / PLAN DE MTTO VALVULA ON/OFF | FILTRO DE LICOR 1 | 1204 - REFINERIA ( 1204 )
FI-RE01-02-A VALVULA ON/OFF KEYSTONE MRP-004U-K-D000 | 122-0182 | FI-RE01-02-A VALVULA ON/OFF KEYSTONE MRP-004U-K-D000 | KEYSTONE | MRP-004U-K-D000 |  | Media | VALVULA ON/OFF | MILDER ENRIQUE RODRIGUEZ MARTINEZ | FI60002 | // NICARAGUA SUGAR ESTATES LIMITED/ INGENIO SAN ANTONIO/ FABRICA DE AZUCAR/ REFINERIA/ TRATAMIENTO DE LICOR/ FILTRO DE LICOR CLARIFICADO 2 ESTACION 1/ FI-RE01-02-A SUBUNIDAD DE INSTRUMENTACION DE CAMPO/ | FI-RE01-02-A / PLAN DE MTTO VALVULA ON/OFF | FILTRO DE LICOR 1 | 1204 - REFINERIA ( 1204 )
FI-RE01-02-A VALVULA ON/OFF KEYSTONE MRP-004U-K-D000 | 122-0181 | FI-RE01-02-A VALVULA ON/OFF KEYSTONE MRP-004U-K-D000 | KEYSTONE | MRP-004U-K-D000 |  | Media | VALVULA ON/OFF | MILDER ENRIQUE RODRIGUEZ MARTINEZ | FI60002 | // NICARAGUA SUGAR ESTATES LIMITED/ INGENIO SAN ANTONIO/ FABRICA DE AZUCAR/ REFINERIA/ TRATAMIENTO DE LICOR/ FILTRO DE LICOR CLARIFICADO 2 ESTACION 1/ FI-RE01-02-A SUBUNIDAD DE INSTRUMENTACION DE CAMPO/ | FI-RE01-02-A / PLAN DE MTTO VALVULA ON/OFF | FILTRO DE LICOR 1 | 1204 - REFINERIA ( 1204 )
FI-RE01-08-A MANOMETRO ANALOGICO ASHCROFT | 104-0111 | FI-RE01-08-A MANOMETRO ANALOGICO ASHCROFT | ASHCROFT |  |  | Media | MANOMETRO ANALOGICO | MILDER ENRIQUE RODRIGUEZ MARTINEZ | FI60202 | // NICARAGUA SUGAR ESTATES LIMITED/ INGENIO SAN ANTONIO/ FABRICA DE AZUCAR/ REFINERIA/ TRATAMIENTO DE LICOR/ FILTRO DE LICOR CLARIFICADO 2 ESTACION 2/ FI-RE01-08-A SUBUNIDAD DE INSTRUMENTACION DE CAMPO/ | FI-RE01-08-A / PLAN DE MTTO MANOMETRO ANALOGICO ASHCROFT |  | 1204 - REFINERIA ( 1204 )
FI-RE01-12-A MANOMETRO ANALOGICO ASHCROFT | 104-0099 | FI-RE01-12-A MANOMETRO ANALOGICO ASHCROFT | ASHCROFT |  |  | Media | MANOMETRO ANALOGICO | MILDER ENRIQUE RODRIGUEZ MARTINEZ | FI60402 | // NICARAGUA SUGAR ESTATES LIMITED/ INGENIO SAN ANTONIO/ FABRICA DE AZUCAR/ REFINERIA/ TRATAMIENTO DE LICOR/ FILTRO DE LICOR CLARIFICADO 2 ESTACION 3/ FI-RE01-12-A SUBUNIDAD DE INSTRUMENTACION DE CAMPO/ | FI-RE01-12-A / PLAN DE MTTO MANOMETRO ANALOGICO | FILTRO ULTIPLEAT 2 | 1204 - REFINERIA ( 1204 )
FI-RE01-15-A CONJUNTO VALVULAS ON/OFF BRAY 92-0830-11300-532 | 122-0333 | FI-RE01-15-A CONJUNTO VALVULAS ON/OFF BRAY 92-0830-11300-532 | BRAY | 92-0830-11300-532 |  | Alta | VALVULA DE CONTROL | MILDER ENRIQUE RODRIGUEZ MARTINEZ | FI60008 | // NICARAGUA SUGAR ESTATES LIMITED/ INGENIO SAN ANTONIO/ FABRICA DE AZUCAR/ REFINERIA/ TRATAMIENTO DE LICOR/ FILTRO DE LICOR CLARIFICADO 2 ESTACION 4/ FI-RE01-15-A SUBUNIDAD DE INSTRUMENTACION DE CAMPO/ |  | DE SALIDA | 1204 - REFINERIA ( 1204 )
FI-RE01-15-A GABINETE CONTROL | 142-0102 | FI-RE01-15-A GABINETE CONTROL | RITTAL GMBH CO |  |  | Alta | GABINETE DE CONTROL | MILDER ENRIQUE RODRIGUEZ MARTINEZ | FI60008 | // NICARAGUA SUGAR ESTATES LIMITED/ INGENIO SAN ANTONIO/ FABRICA DE AZUCAR/ REFINERIA/ TRATAMIENTO DE LICOR/ FILTRO DE LICOR CLARIFICADO 2 ESTACION 4/ FI-RE01-15-A SUBUNIDAD DE INSTRUMENTACION DE CAMPO/ |  |  | 1204 - REFINERIA ( 1204 )
FI-RE01-15-A INTERRUPTOR NIVEL UWT VN 7120-A013CC0B1A | 114-0140 | FI-RE01-15-A INTERRUPTOR NIVEL UWT VN 7120-A013CC0B1A | UWT | VN 7120-A013CC0B1A | T/0100879232 | Alta | INTERRUPTOR DE NIVEL | MILDER ENRIQUE RODRIGUEZ MARTINEZ | FI60008 | // NICARAGUA SUGAR ESTATES LIMITED/ INGENIO SAN ANTONIO/ FABRICA DE AZUCAR/ REFINERIA/ TRATAMIENTO DE LICOR/ FILTRO DE LICOR CLARIFICADO 2 ESTACION 4/ FI-RE01-15-A SUBUNIDAD DE INSTRUMENTACION DE CAMPO/ |  | ALTO | 1204 - REFINERIA ( 1204 )
FI-RE01-15-A INTERRUPTOR NIVEL VEGASWING 61 SWING61.XXGAVXPRL | 114-0141 | FI-RE01-15-A INTERRUPTOR NIVEL VEGASWING 61 SWING61.XXGAVXPRL | VEGASWING 61 | SWING61.XXGAVXPRL | 23158184 | Alta | INTERRUPTOR DE NIVEL | MILDER ENRIQUE RODRIGUEZ MARTINEZ | FI60008 | // NICARAGUA SUGAR ESTATES LIMITED/ INGENIO SAN ANTONIO/ FABRICA DE AZUCAR/ REFINERIA/ TRATAMIENTO DE LICOR/ FILTRO DE LICOR CLARIFICADO 2 ESTACION 4/ FI-RE01-15-A SUBUNIDAD DE INSTRUMENTACION DE CAMPO/ |  | BAJO | 1204 - REFINERIA ( 1204 )
FI-RE01-15-A TRANSMISOR FLUJO MAGNETICO WEPOWER WELD-DN80 | 114-0139 | FI-RE01-15-A TRANSMISOR FLUJO MAGNETICO WEPOWER WELD-DN80 | WEPOWER | WELD-DN80 | 8005579 | Alta | TRANSMISOR DE FLUJO MAGNETICO | MILDER ENRIQUE RODRIGUEZ MARTINEZ | FI60008 | // NICARAGUA SUGAR ESTATES LIMITED/ INGENIO SAN ANTONIO/ FABRICA DE AZUCAR/ REFINERIA/ TRATAMIENTO DE LICOR/ FILTRO DE LICOR CLARIFICADO 2 ESTACION 4/ FI-RE01-15-A SUBUNIDAD DE INSTRUMENTACION DE CAMPO/ | FI-RE01-15-A / PLAN DE MTTO TRANSMISOR FLUJO MAGNETICO WEPOWER WELD-DN80 | ALIVIO | 1204 - REFINERIA ( 1204 )
FI-RE01-15-A TRANSMISOR PRESION MANOMETRICA ENDRESS + HAUSER | 118-0122 | FI-RE01-15-A TRANSMISOR PRESION MANOMETRICA ENDRESS + HAUSER | ENDRESS + HAUSER | PMC51B-C3E9/0 | W1036001195 | Alta | TRANSMISOR DE PRESION MANOMETRICA | MILDER ENRIQUE RODRIGUEZ MARTINEZ | FI60008 | // NICARAGUA SUGAR ESTATES LIMITED/ INGENIO SAN ANTONIO/ FABRICA DE AZUCAR/ REFINERIA/ TRATAMIENTO DE LICOR/ FILTRO DE LICOR CLARIFICADO 2 ESTACION 4/ FI-RE01-15-A SUBUNIDAD DE INSTRUMENTACION DE CAMPO/ |  | EN EL CUERPO | 1204 - REFINERIA ( 1204 )
FI-RE01-15-A TRANSMISOR PRESION MANOMETRICA ENDRESS + HAUSER | 118-0121 | FI-RE01-15-A TRANSMISOR PRESION MANOMETRICA ENDRESS + HAUSER | ENDRESS + HAUSER | PMC51B-1KXH0/0 | W9001A01195 | Alta | TRANSMISOR DE PRESION MANOMETRICA | MILDER ENRIQUE RODRIGUEZ MARTINEZ | FI60008 | // NICARAGUA SUGAR ESTATES LIMITED/ INGENIO SAN ANTONIO/ FABRICA DE AZUCAR/ REFINERIA/ TRATAMIENTO DE LICOR/ FILTRO DE LICOR CLARIFICADO 2 ESTACION 4/ FI-RE01-15-A SUBUNIDAD DE INSTRUMENTACION DE CAMPO/ |  | EN EL CABEZAL | 1204 - REFINERIA ( 1204 )
FI-RE01-15-A VALVULA CONTROL BRAY 92-0830-11300-532 | 114-0142 | FI-RE01-15-A VALVULA CONTROL BRAY 92-0830-11300-532 | BRAY | 92-0830-11300-532 | 92419221128685 | Alta | VALVULA DE CONTROL | MILDER ENRIQUE RODRIGUEZ MARTINEZ | FI60008 | // NICARAGUA SUGAR ESTATES LIMITED/ INGENIO SAN ANTONIO/ FABRICA DE AZUCAR/ REFINERIA/ TRATAMIENTO DE LICOR/ FILTRO DE LICOR CLARIFICADO 2 ESTACION 4/ FI-RE01-15-A SUBUNIDAD DE INSTRUMENTACION DE CAMPO/ |  | BAJO | 1204 - REFINERIA ( 1204 )
FI-RE01-15-A VALVULA ON/OFF BRAY | 122-0347 | FI-RE01-15-A VALVULA ON/OFF BRAY | BRAY |  |  | Alta | VALVULA ON/OFF | MILDER ENRIQUE RODRIGUEZ MARTINEZ | FI60008 | // NICARAGUA SUGAR ESTATES LIMITED/ INGENIO SAN ANTONIO/ FABRICA DE AZUCAR/ REFINERIA/ TRATAMIENTO DE LICOR/ FILTRO DE LICOR CLARIFICADO 2 ESTACION 4/ FI-RE01-15-A SUBUNIDAD DE INSTRUMENTACION DE CAMPO/ |  | DE ALIVIO | 1204 - REFINERIA ( 1204 )
FI-RE01-15-A VALVULA ON/OFF BRAY | 122-0346 | FI-RE01-15-A VALVULA ON/OFF BRAY | BRAY |  |  | Alta | VALVULA ON/OFF | MILDER ENRIQUE RODRIGUEZ MARTINEZ | FI60008 | // NICARAGUA SUGAR ESTATES LIMITED/ INGENIO SAN ANTONIO/ FABRICA DE AZUCAR/ REFINERIA/ TRATAMIENTO DE LICOR/ FILTRO DE LICOR CLARIFICADO 2 ESTACION 4/ FI-RE01-15-A SUBUNIDAD DE INSTRUMENTACION DE CAMPO/ |  | DE ALIVIO | 1204 - REFINERIA ( 1204 )
FI-RE01-15-A VALVULA ON/OFF BRAY 92-0930-11300-532 | 114-0149 | FI-RE01-15-A VALVULA ON/OFF BRAY 92-0930-11300-532 | BRAY | 92-0930-11300-532 | 92419221128678 | Alta | VALVULA DE CONTROL | MILDER ENRIQUE RODRIGUEZ MARTINEZ | FI60008 | // NICARAGUA SUGAR ESTATES LIMITED/ INGENIO SAN ANTONIO/ FABRICA DE AZUCAR/ REFINERIA/ TRATAMIENTO DE LICOR/ FILTRO DE LICOR CLARIFICADO 2 ESTACION 4/ FI-RE01-15-A SUBUNIDAD DE INSTRUMENTACION DE CAMPO/ |  | DE ALIVIO | 1204 - REFINERIA ( 1204 )
FI-RE01-15-A VALVULA ON/OFF BRAY 92-0930-11300-532 | 114-0148 | FI-RE01-15-A VALVULA ON/OFF BRAY 92-0930-11300-532 | BRAY | 92-0930-11300-532 | 92419221128710 | Alta | VALVULA DE CONTROL | MILDER ENRIQUE RODRIGUEZ MARTINEZ | FI60008 | // NICARAGUA SUGAR ESTATES LIMITED/ INGENIO SAN ANTONIO/ FABRICA DE AZUCAR/ REFINERIA/ TRATAMIENTO DE LICOR/ FILTRO DE LICOR CLARIFICADO 2 ESTACION 4/ FI-RE01-15-A SUBUNIDAD DE INSTRUMENTACION DE CAMPO/ |  | DE AIRE LIMPIEZA DEL CABEZAL | 1204 - REFINERIA ( 1204 )
FI-RE01-15-A VALVULA ON/OFF BRAY 92-0930-11300-532 | 114-0147 | FI-RE01-15-A VALVULA ON/OFF BRAY 92-0930-11300-532 | BRAY | 92-0930-11300-532 | 92419221128689 | Alta | VALVULA DE CONTROL | MILDER ENRIQUE RODRIGUEZ MARTINEZ | FI60008 | // NICARAGUA SUGAR ESTATES LIMITED/ INGENIO SAN ANTONIO/ FABRICA DE AZUCAR/ REFINERIA/ TRATAMIENTO DE LICOR/ FILTRO DE LICOR CLARIFICADO 2 ESTACION 4/ FI-RE01-15-A SUBUNIDAD DE INSTRUMENTACION DE CAMPO/ |  | DE AIRE LIMPIEZA DEL CUERPO | 1204 - REFINERIA ( 1204 )
FI-RE01-15-A VALVULA ON/OFF BRAY 92-0930-11300-532 | 114-0146 | FI-RE01-15-A VALVULA ON/OFF BRAY 92-0930-11300-532 | BRAY | 92-0930-11300-532 | 92419221128707 | Alta | VALVULA DE CONTROL | MILDER ENRIQUE RODRIGUEZ MARTINEZ | FI60008 | // NICARAGUA SUGAR ESTATES LIMITED/ INGENIO SAN ANTONIO/ FABRICA DE AZUCAR/ REFINERIA/ TRATAMIENTO DE LICOR/ FILTRO DE LICOR CLARIFICADO 2 ESTACION 4/ FI-RE01-15-A SUBUNIDAD DE INSTRUMENTACION DE CAMPO/ |  | PRINCIPAL DE SALIDA | 1204 - REFINERIA ( 1204 )
FI-RE01-15-A VALVULA ON/OFF BRAY 92-0930-11300-532 | 114-0145 | FI-RE01-15-A VALVULA ON/OFF BRAY 92-0930-11300-532 | BRAY | 92-0930-11300-532 | 92419221128715 | Alta | VALVULA DE CONTROL | MILDER ENRIQUE RODRIGUEZ MARTINEZ | FI60008 | // NICARAGUA SUGAR ESTATES LIMITED/ INGENIO SAN ANTONIO/ FABRICA DE AZUCAR/ REFINERIA/ TRATAMIENTO DE LICOR/ FILTRO DE LICOR CLARIFICADO 2 ESTACION 4/ FI-RE01-15-A SUBUNIDAD DE INSTRUMENTACION DE CAMPO/ |  | DE SALIDA | 1204 - REFINERIA ( 1204 )
FI-RE01-15-A VALVULA ON/OFF BRAY 92-0930-11300-532 | 114-0144 | FI-RE01-15-A VALVULA ON/OFF BRAY 92-0930-11300-532 | BRAY | 92-0930-11300-532 | 92419221128715 | Alta | VALVULA DE CONTROL | MILDER ENRIQUE RODRIGUEZ MARTINEZ | FI60008 | // NICARAGUA SUGAR ESTATES LIMITED/ INGENIO SAN ANTONIO/ FABRICA DE AZUCAR/ REFINERIA/ TRATAMIENTO DE LICOR/ FILTRO DE LICOR CLARIFICADO 2 ESTACION 4/ FI-RE01-15-A SUBUNIDAD DE INSTRUMENTACION DE CAMPO/ |  | DE ENTRADA | 1204 - REFINERIA ( 1204 )
FI-RE01-15-A VALVULA ON/OFF BRAY 92-0930-11300-532 | 114-0143 | FI-RE01-15-A VALVULA ON/OFF BRAY 92-0930-11300-532 | BRAY | 92-0930-11300-532 | 92419210702334 | Alta | VALVULA DE CONTROL | MILDER ENRIQUE RODRIGUEZ MARTINEZ | FI60008 | // NICARAGUA SUGAR ESTATES LIMITED/ INGENIO SAN ANTONIO/ FABRICA DE AZUCAR/ REFINERIA/ TRATAMIENTO DE LICOR/ FILTRO DE LICOR CLARIFICADO 2 ESTACION 4/ FI-RE01-15-A SUBUNIDAD DE INSTRUMENTACION DE CAMPO/ |  | DE DRENAJE | 1204 - REFINERIA ( 1204 )
FI-RE01-03-A MANOMETRO ANALOGICO | 104-0080 | FI-RE01-03-A MANOMETRO ANALOGICO |  |  |  | Media | MANOMETRO ANALOGICO | MILDER ENRIQUE RODRIGUEZ MARTINEZ | FI60001 | // NICARAGUA SUGAR ESTATES LIMITED/ INGENIO SAN ANTONIO/ FABRICA DE AZUCAR/ REFINERIA/ TRATAMIENTO DE LICOR/ FILTRO DE LICOR CLARIFICADO 3 ESTACION 1/ FI-RE01-03-A SUBUNIDAD DE INSTRUMENTACION DE CAMPO/ | FI-RE01-03-A / PLAN DE MTTO MANOMETRO ANALOGICO | FILTRO DE LICOR 1 | 1204 - REFINERIA ( 1204 )
FI-RE01-03-A TRANSMISOR FLUJO MAGNETICO YOKOGAWA AXFA14G | 114-0069 | FI-RE01-03-A TRANSMISOR FLUJO MAGNETICO YOKOGAWA AXFA14G | YOKOGAWA | AXFA14G |  | Media | TRANSMISOR DE FLUJO MAGNETICO | MILDER ENRIQUE RODRIGUEZ MARTINEZ | FI60001 | // NICARAGUA SUGAR ESTATES LIMITED/ INGENIO SAN ANTONIO/ FABRICA DE AZUCAR/ REFINERIA/ TRATAMIENTO DE LICOR/ FILTRO DE LICOR CLARIFICADO 3 ESTACION 1/ FI-RE01-03-A SUBUNIDAD DE INSTRUMENTACION DE CAMPO/ | FI-RE01-03-A / PLAN DE MTTO TRANSMISOR FLUJO MAGNETICO | FILTRO DE LICOR 1 | 1204 - REFINERIA ( 1204 )
FI-RE01-03-A TRANSMISOR PRESION MANOMETRICA ENDRESS+HAUSER PMP | 118-0083 | FI-RE01-03-A TRANSMISOR PRESION MANOMETRICA ENDRESS+HAUSER PMP | ENDRESS+HAUSER | PMP |  | Media | TRANSMISOR DE PRESION MANOMETRICA | MILDER ENRIQUE RODRIGUEZ MARTINEZ | FI60001 | // NICARAGUA SUGAR ESTATES LIMITED/ INGENIO SAN ANTONIO/ FABRICA DE AZUCAR/ REFINERIA/ TRATAMIENTO DE LICOR/ FILTRO DE LICOR CLARIFICADO 3 ESTACION 1/ FI-RE01-03-A SUBUNIDAD DE INSTRUMENTACION DE CAMPO/ | FI-RE01-03-A / PLAN DE MTTO TRANSMISOR PRESION MANOMETRICA | FILTRO DE LICOR 1 | 1204 - REFINERIA ( 1204 )
FI-RE01-03-A VALVULA CONTROL KEYSTONE MRP-004U-K-D000 | 121-0213 | FI-RE01-03-A VALVULA CONTROL KEYSTONE MRP-004U-K-D000 | KEYSTONE | MRP-004U-K-D000 |  | Media | VALVULA DE CONTROL | MILDER ENRIQUE RODRIGUEZ MARTINEZ | FI60001 | // NICARAGUA SUGAR ESTATES LIMITED/ INGENIO SAN ANTONIO/ FABRICA DE AZUCAR/ REFINERIA/ TRATAMIENTO DE LICOR/ FILTRO DE LICOR CLARIFICADO 3 ESTACION 1/ FI-RE01-03-A SUBUNIDAD DE INSTRUMENTACION DE CAMPO/ | FI-RE01-03-A / PLAN DE MTTO VALVULA CONTROL | FILTRO DE LICOR 1 | 1204 - REFINERIA ( 1204 )
FI-RE01-03-A VALVULA CONTROL KEYSTONE MRP-004U-K-D000 | 121-0212 | FI-RE01-03-A VALVULA CONTROL KEYSTONE MRP-004U-K-D000 | KEYSTONE | MRP-004U-K-D000 |  | Media | VALVULA DE CONTROL | MILDER ENRIQUE RODRIGUEZ MARTINEZ | FI60001 | // NICARAGUA SUGAR ESTATES LIMITED/ INGENIO SAN ANTONIO/ FABRICA DE AZUCAR/ REFINERIA/ TRATAMIENTO DE LICOR/ FILTRO DE LICOR CLARIFICADO 3 ESTACION 1/ FI-RE01-03-A SUBUNIDAD DE INSTRUMENTACION DE CAMPO/ | FI-RE01-03-A / PLAN DE MTTO VALVULA CONTROL | FILTRO DE LICOR 1 | 1204 - REFINERIA ( 1204 )
FI-RE01-03-A VALVULA ON/OFF KEYSTONE MRP-004U-K-D000 | 122-0190 | FI-RE01-03-A VALVULA ON/OFF KEYSTONE MRP-004U-K-D000 | KEYSTONE | MRP-004U-K-D000 |  | Media | VALVULA ON/OFF | MILDER ENRIQUE RODRIGUEZ MARTINEZ | FI60001 | // NICARAGUA SUGAR ESTATES LIMITED/ INGENIO SAN ANTONIO/ FABRICA DE AZUCAR/ REFINERIA/ TRATAMIENTO DE LICOR/ FILTRO DE LICOR CLARIFICADO 3 ESTACION 1/ FI-RE01-03-A SUBUNIDAD DE INSTRUMENTACION DE CAMPO/ | FI-RE01-03-A / PLAN DE MTTO VALVULA ON/OFF | FILTRO DE LICOR 1 | 1204 - REFINERIA ( 1204 )
FI-RE01-03-A VALVULA ON/OFF KEYSTONE MRP-004U-K-D000 | 122-0189 | FI-RE01-03-A VALVULA ON/OFF KEYSTONE MRP-004U-K-D000 | KEYSTONE | MRP-004U-K-D000 |  | Media | VALVULA ON/OFF | MILDER ENRIQUE RODRIGUEZ MARTINEZ | FI60001 | // NICARAGUA SUGAR ESTATES LIMITED/ INGENIO SAN ANTONIO/ FABRICA DE AZUCAR/ REFINERIA/ TRATAMIENTO DE LICOR/ FILTRO DE LICOR CLARIFICADO 3 ESTACION 1/ FI-RE01-03-A SUBUNIDAD DE INSTRUMENTACION DE CAMPO/ | FI-RE01-03-A / PLAN DE MTTO VALVULA ON/OFF | FILTRO DE LICOR 1 | 1204 - REFINERIA ( 1204 )
FI-RE01-03-A VALVULA ON/OFF KEYSTONE MRP-004U-K-D000 | 122-0188 | FI-RE01-03-A VALVULA ON/OFF KEYSTONE MRP-004U-K-D000 | KEYSTONE | MRP-004U-K-D000 |  | Media | VALVULA ON/OFF | MILDER ENRIQUE RODRIGUEZ MARTINEZ | FI60001 | // NICARAGUA SUGAR ESTATES LIMITED/ INGENIO SAN ANTONIO/ FABRICA DE AZUCAR/ REFINERIA/ TRATAMIENTO DE LICOR/ FILTRO DE LICOR CLARIFICADO 3 ESTACION 1/ FI-RE01-03-A SUBUNIDAD DE INSTRUMENTACION DE CAMPO/ | FI-RE01-03-A / PLAN DE MTTO VALVULA ON/OFF | FILTRO DE LICOR 1 | 1204 - REFINERIA ( 1204 )
FI-RE01-03-A VALVULA ON/OFF KEYSTONE MRP-004U-K-D000 | 122-0187 | FI-RE01-03-A VALVULA ON/OFF KEYSTONE MRP-004U-K-D000 | KEYSTONE | MRP-004U-K-D000 |  | Media | VALVULA ON/OFF | MILDER ENRIQUE RODRIGUEZ MARTINEZ | FI60001 | // NICARAGUA SUGAR ESTATES LIMITED/ INGENIO SAN ANTONIO/ FABRICA DE AZUCAR/ REFINERIA/ TRATAMIENTO DE LICOR/ FILTRO DE LICOR CLARIFICADO 3 ESTACION 1/ FI-RE01-03-A SUBUNIDAD DE INSTRUMENTACION DE CAMPO/ | FI-RE01-03-A / PLAN DE MTTO VALVULA ON/OFF | FILTRO DE LICOR 1 | 1204 - REFINERIA ( 1204 )
FI-RE01-03-A VALVULA ON/OFF KEYSTONE MRP-004U-K-D000 | 122-0186 | FI-RE01-03-A VALVULA ON/OFF KEYSTONE MRP-004U-K-D000 | KEYSTONE | MRP-004U-K-D000 |  | Media | VALVULA ON/OFF | MILDER ENRIQUE RODRIGUEZ MARTINEZ | FI60001 | // NICARAGUA SUGAR ESTATES LIMITED/ INGENIO SAN ANTONIO/ FABRICA DE AZUCAR/ REFINERIA/ TRATAMIENTO DE LICOR/ FILTRO DE LICOR CLARIFICADO 3 ESTACION 1/ FI-RE01-03-A SUBUNIDAD DE INSTRUMENTACION DE CAMPO/ | FI-RE01-03-A / PLAN DE MTTO VALVULA ON/OFF | FILTRO DE LICOR 1 | 1204 - REFINERIA ( 1204 )
FI-RE01-09-A MANOMETRO ANALOGICO ASHCROFT | 104-0096 | FI-RE01-09-A MANOMETRO ANALOGICO ASHCROFT | ASHCROFT |  |  | Media | MANOMETRO ANALOGICO | MILDER ENRIQUE RODRIGUEZ MARTINEZ | FI60203 | // NICARAGUA SUGAR ESTATES LIMITED/ INGENIO SAN ANTONIO/ FABRICA DE AZUCAR/ REFINERIA/ TRATAMIENTO DE LICOR/ FILTRO DE LICOR CLARIFICADO 3 ESTACION 2/ FI-RE01-09-A SUBUNIDAD DE INSTRUMENTACION DE CAMPO/ | FI-RE01-09-A / PLAN DE MTTO MANOMETRO ANALOGICO | FILTRO TRAMPA 8 | 1204 - REFINERIA ( 1204 )
FI-RE01-13-A MANOMETRO ANALOGICO ASHCROFT | 104-0100 | FI-RE01-13-A MANOMETRO ANALOGICO ASHCROFT | ASHCROFT |  |  | Media | MANOMETRO ANALOGICO | MILDER ENRIQUE RODRIGUEZ MARTINEZ | FI60403 | // NICARAGUA SUGAR ESTATES LIMITED/ INGENIO SAN ANTONIO/ FABRICA DE AZUCAR/ REFINERIA/ TRATAMIENTO DE LICOR/ FILTRO DE LICOR CLARIFICADO 3 ESTACION 3/ FI-RE01-13-A SUBUNIDAD DE INSTRUMENTACION DE CAMPO/ | FI-RE01-13-A / PLAN DE MTTO MANOMETRO ANALOGICO | FILTRO ULTIPLEAT 3 | 1204 - REFINERIA ( 1204 )
FI-RE01-04-A MANOMETRO ANALOGICO | 104-0081 | FI-RE01-04-A MANOMETRO ANALOGICO |  |  |  | Media | MANOMETRO ANALOGICO | MILDER ENRIQUE RODRIGUEZ MARTINEZ | FI60001 | // NICARAGUA SUGAR ESTATES LIMITED/ INGENIO SAN ANTONIO/ FABRICA DE AZUCAR/ REFINERIA/ TRATAMIENTO DE LICOR/ FILTRO DE LICOR CLARIFICADO 4 ESTACION 1/ FI-RE01-04-A SUBUNIDAD DE INSTRUMENTACION DE CAMPO/ | FI-RE01-04-A / PLAN DE MTTO MANOMETRO ANALOGICO | FILTRO DE LICOR 1 | 1204 - REFINERIA ( 1204 )
FI-RE01-04-A TRANSMISOR FLUJO MAGNETICO YOKOGAWA AXFA14G | 114-0070 | FI-RE01-04-A TRANSMISOR FLUJO MAGNETICO YOKOGAWA AXFA14G | YOKOGAWA | AXFA14G |  | Media | TRANSMISOR DE FLUJO MAGNETICO | MILDER ENRIQUE RODRIGUEZ MARTINEZ | FI60001 | // NICARAGUA SUGAR ESTATES LIMITED/ INGENIO SAN ANTONIO/ FABRICA DE AZUCAR/ REFINERIA/ TRATAMIENTO DE LICOR/ FILTRO DE LICOR CLARIFICADO 4 ESTACION 1/ FI-RE01-04-A SUBUNIDAD DE INSTRUMENTACION DE CAMPO/ | FI-RE01-04-A / PLAN DE MTTO TRANSMISOR FLUJO MAGNETICO | FILTRO DE LICOR 1 | 1204 - REFINERIA ( 1204 )
FI-RE01-04-A TRANSMISOR PRESION MANOMETRICA ENDRESS+HAUSER PMP | 118-0084 | FI-RE01-04-A TRANSMISOR PRESION MANOMETRICA ENDRESS+HAUSER PMP | ENDRESS+HAUSER | PMP |  | Media | TRANSMISOR DE PRESION MANOMETRICA | MILDER ENRIQUE RODRIGUEZ MARTINEZ | FI60001 | // NICARAGUA SUGAR ESTATES LIMITED/ INGENIO SAN ANTONIO/ FABRICA DE AZUCAR/ REFINERIA/ TRATAMIENTO DE LICOR/ FILTRO DE LICOR CLARIFICADO 4 ESTACION 1/ FI-RE01-04-A SUBUNIDAD DE INSTRUMENTACION DE CAMPO/ | FI-RE01-04-A / PLAN DE MTTO TRANSMISOR PRESION MANOMETRICA | FILTRO DE LICOR 1 | 1204 - REFINERIA ( 1204 )
FI-RE01-04-A VALVULA CONTROL KEYSTONE MRP-004U-K-D000 | 121-0215 | FI-RE01-04-A VALVULA CONTROL KEYSTONE MRP-004U-K-D000 | KEYSTONE | MRP-004U-K-D000 |  | Media | VALVULA DE CONTROL | MILDER ENRIQUE RODRIGUEZ MARTINEZ | FI60001 | // NICARAGUA SUGAR ESTATES LIMITED/ INGENIO SAN ANTONIO/ FABRICA DE AZUCAR/ REFINERIA/ TRATAMIENTO DE LICOR/ FILTRO DE LICOR CLARIFICADO 4 ESTACION 1/ FI-RE01-04-A SUBUNIDAD DE INSTRUMENTACION DE CAMPO/ | FI-RE01-04-A / PLAN DE MTTO VALVULA CONTROL | FILTRO DE LICOR 1 | 1204 - REFINERIA ( 1204 )
FI-RE01-04-A VALVULA CONTROL KEYSTONE MRP-004U-K-D000 | 121-0214 | FI-RE01-04-A VALVULA CONTROL KEYSTONE MRP-004U-K-D000 | KEYSTONE | MRP-004U-K-D000 |  | Media | VALVULA DE CONTROL | MILDER ENRIQUE RODRIGUEZ MARTINEZ | FI60001 | // NICARAGUA SUGAR ESTATES LIMITED/ INGENIO SAN ANTONIO/ FABRICA DE AZUCAR/ REFINERIA/ TRATAMIENTO DE LICOR/ FILTRO DE LICOR CLARIFICADO 4 ESTACION 1/ FI-RE01-04-A SUBUNIDAD DE INSTRUMENTACION DE CAMPO/ | FI-RE01-04-A / PLAN DE MTTO VALVULA CONTROL | FILTRO DE LICOR 1 | 1204 - REFINERIA ( 1204 )
FI-RE01-04-A VALVULA ON/OFF KEYSTONE MRP-004U-K-D000 | 122-0195 | FI-RE01-04-A VALVULA ON/OFF KEYSTONE MRP-004U-K-D000 | KEYSTONE | MRP-004U-K-D000 |  | Media | VALVULA ON/OFF | MILDER ENRIQUE RODRIGUEZ MARTINEZ | FI60001 | // NICARAGUA SUGAR ESTATES LIMITED/ INGENIO SAN ANTONIO/ FABRICA DE AZUCAR/ REFINERIA/ TRATAMIENTO DE LICOR/ FILTRO DE LICOR CLARIFICADO 4 ESTACION 1/ FI-RE01-04-A SUBUNIDAD DE INSTRUMENTACION DE CAMPO/ | FI-RE01-04-A / PLAN DE MTTO VALVULA ON/OFF | FILTRO DE LICOR 1 | 1204 - REFINERIA ( 1204 )
FI-RE01-04-A VALVULA ON/OFF KEYSTONE MRP-004U-K-D000 | 122-0194 | FI-RE01-04-A VALVULA ON/OFF KEYSTONE MRP-004U-K-D000 | KEYSTONE | MRP-004U-K-D000 |  | Media | VALVULA ON/OFF | MILDER ENRIQUE RODRIGUEZ MARTINEZ | FI60001 | // NICARAGUA SUGAR ESTATES LIMITED/ INGENIO SAN ANTONIO/ FABRICA DE AZUCAR/ REFINERIA/ TRATAMIENTO DE LICOR/ FILTRO DE LICOR CLARIFICADO 4 ESTACION 1/ FI-RE01-04-A SUBUNIDAD DE INSTRUMENTACION DE CAMPO/ | FI-RE01-04-A / PLAN DE MTTO VALVULA ON/OFF | FILTRO DE LICOR 1 | 1204 - REFINERIA ( 1204 )
FI-RE01-04-A VALVULA ON/OFF KEYSTONE MRP-004U-K-D000 | 122-0193 | FI-RE01-04-A VALVULA ON/OFF KEYSTONE MRP-004U-K-D000 | KEYSTONE | MRP-004U-K-D000 |  | Media | VALVULA ON/OFF | MILDER ENRIQUE RODRIGUEZ MARTINEZ | FI60001 | // NICARAGUA SUGAR ESTATES LIMITED/ INGENIO SAN ANTONIO/ FABRICA DE AZUCAR/ REFINERIA/ TRATAMIENTO DE LICOR/ FILTRO DE LICOR CLARIFICADO 4 ESTACION 1/ FI-RE01-04-A SUBUNIDAD DE INSTRUMENTACION DE CAMPO/ | FI-RE01-04-A / PLAN DE MTTO VALVULA ON/OFF | FILTRO DE LICOR 1 | 1204 - REFINERIA ( 1204 )
FI-RE01-04-A VALVULA ON/OFF KEYSTONE MRP-004U-K-D000 | 122-0192 | FI-RE01-04-A VALVULA ON/OFF KEYSTONE MRP-004U-K-D000 | KEYSTONE | MRP-004U-K-D000 |  | Media | VALVULA ON/OFF | MILDER ENRIQUE RODRIGUEZ MARTINEZ | FI60001 | // NICARAGUA SUGAR ESTATES LIMITED/ INGENIO SAN ANTONIO/ FABRICA DE AZUCAR/ REFINERIA/ TRATAMIENTO DE LICOR/ FILTRO DE LICOR CLARIFICADO 4 ESTACION 1/ FI-RE01-04-A SUBUNIDAD DE INSTRUMENTACION DE CAMPO/ | FI-RE01-04-A / PLAN DE MTTO VALVULA ON/OFF | FILTRO DE LICOR 1 | 1204 - REFINERIA ( 1204 )
FI-RE01-04-A VALVULA ON/OFF KEYSTONE MRP-004U-K-D000 | 122-0191 | FI-RE01-04-A VALVULA ON/OFF KEYSTONE MRP-004U-K-D000 | KEYSTONE | MRP-004U-K-D000 |  | Media | VALVULA ON/OFF | MILDER ENRIQUE RODRIGUEZ MARTINEZ | FI60001 | // NICARAGUA SUGAR ESTATES LIMITED/ INGENIO SAN ANTONIO/ FABRICA DE AZUCAR/ REFINERIA/ TRATAMIENTO DE LICOR/ FILTRO DE LICOR CLARIFICADO 4 ESTACION 1/ FI-RE01-04-A SUBUNIDAD DE INSTRUMENTACION DE CAMPO/ | FI-RE01-04-A / PLAN DE MTTO VALVULA ON/OFF | FILTRO DE LICOR 1 | 1204 - REFINERIA ( 1204 )
FI-RE01-10-A MANOMETRO ANALOGICO ASHCROFT | 104-0097 | FI-RE01-10-A MANOMETRO ANALOGICO ASHCROFT | ASHCROFT |  |  | Media | MANOMETRO ANALOGICO | MILDER ENRIQUE RODRIGUEZ MARTINEZ | FI60204 | // NICARAGUA SUGAR ESTATES LIMITED/ INGENIO SAN ANTONIO/ FABRICA DE AZUCAR/ REFINERIA/ TRATAMIENTO DE LICOR/ FILTRO DE LICOR CLARIFICADO 4 ESTACION 2/ FI-RE01-10-A SUBUNIDAD DE INSTRUMENTACION DE CAMPO/ | FI-RE01-10-A / PLAN DE MTTO MANOMETRO ANALOGICO | FILTRO TRAMPA 9 | 1204 - REFINERIA ( 1204 )
FI-RE01-05-A MANOMETRO ANALOGICO | 104-0082 | FI-RE01-05-A MANOMETRO ANALOGICO |  |  |  | Media | MANOMETRO ANALOGICO | MILDER ENRIQUE RODRIGUEZ MARTINEZ | FI60001 | // NICARAGUA SUGAR ESTATES LIMITED/ INGENIO SAN ANTONIO/ FABRICA DE AZUCAR/ REFINERIA/ TRATAMIENTO DE LICOR/ FILTRO DE LICOR CLARIFICADO 5 ESTACION 1/ FI-RE01-05-A SUBUNIDAD DE INSTRUMENTACION DE CAMPO/ | FI-RE01-05-A / PLAN DE MTTO MANOMETRO ANALOGICO | FILTRO DE LICOR 1 | 1204 - REFINERIA ( 1204 )
FI-RE01-05-A TRANSMISOR FLUJO MAGNETICO YOKOGAWA AXFA14G | 114-0071 | FI-RE01-05-A TRANSMISOR FLUJO MAGNETICO YOKOGAWA AXFA14G | YOKOGAWA | AXFA14G |  | Media | TRANSMISOR DE FLUJO MAGNETICO | MILDER ENRIQUE RODRIGUEZ MARTINEZ | FI60001 | // NICARAGUA SUGAR ESTATES LIMITED/ INGENIO SAN ANTONIO/ FABRICA DE AZUCAR/ REFINERIA/ TRATAMIENTO DE LICOR/ FILTRO DE LICOR CLARIFICADO 5 ESTACION 1/ FI-RE01-05-A SUBUNIDAD DE INSTRUMENTACION DE CAMPO/ | FI-RE01-05-A / PLAN DE MTTO TRANSMISOR FLUJO MAGNETICO | FILTRO DE LICOR 1 | 1204 - REFINERIA ( 1204 )
FI-RE01-05-A TRANSMISOR PRESION MANOMETRICA ENDRESS+HAUSER PMP | 118-0085 | FI-RE01-05-A TRANSMISOR PRESION MANOMETRICA ENDRESS+HAUSER PMP | ENDRESS+HAUSER | PMP |  | Media | TRANSMISOR DE PRESION MANOMETRICA | MILDER ENRIQUE RODRIGUEZ MARTINEZ | FI60001 | // NICARAGUA SUGAR ESTATES LIMITED/ INGENIO SAN ANTONIO/ FABRICA DE AZUCAR/ REFINERIA/ TRATAMIENTO DE LICOR/ FILTRO DE LICOR CLARIFICADO 5 ESTACION 1/ FI-RE01-05-A SUBUNIDAD DE INSTRUMENTACION DE CAMPO/ | FI-RE01-05-A / PLAN DE MTTO TRANSMISOR PRESION MANOMETRICA | FILTRO DE LICOR 1 | 1204 - REFINERIA ( 1204 )
FI-RE01-05-A VALVULA CONTROL KEYSTONE MRP-004U-K-D000 | 121-0217 | FI-RE01-05-A VALVULA CONTROL KEYSTONE MRP-004U-K-D000 | KEYSTONE | MRP-004U-K-D000 |  | Media | VALVULA DE CONTROL | MILDER ENRIQUE RODRIGUEZ MARTINEZ | FI60001 | // NICARAGUA SUGAR ESTATES LIMITED/ INGENIO SAN ANTONIO/ FABRICA DE AZUCAR/ REFINERIA/ TRATAMIENTO DE LICOR/ FILTRO DE LICOR CLARIFICADO 5 ESTACION 1/ FI-RE01-05-A SUBUNIDAD DE INSTRUMENTACION DE CAMPO/ | FI-RE01-05-A / PLAN DE MTTO VALVULA CONTROL | FILTRO DE LICOR 1 | 1204 - REFINERIA ( 1204 )
FI-RE01-05-A VALVULA CONTROL KEYSTONE MRP-004U-K-D000 | 121-0216 | FI-RE01-05-A VALVULA CONTROL KEYSTONE MRP-004U-K-D000 | KEYSTONE | MRP-004U-K-D000 |  | Media | VALVULA DE CONTROL | MILDER ENRIQUE RODRIGUEZ MARTINEZ | FI60001 | // NICARAGUA SUGAR ESTATES LIMITED/ INGENIO SAN ANTONIO/ FABRICA DE AZUCAR/ REFINERIA/ TRATAMIENTO DE LICOR/ FILTRO DE LICOR CLARIFICADO 5 ESTACION 1/ FI-RE01-05-A SUBUNIDAD DE INSTRUMENTACION DE CAMPO/ | FI-RE01-05-A / PLAN DE MTTO VALVULA CONTROL | FILTRO DE LICOR 1 | 1204 - REFINERIA ( 1204 )
FI-RE01-05-A VALVULA ON/OFF KEYSTONE MRP-004U-K-D000 | 122-0200 | FI-RE01-05-A VALVULA ON/OFF KEYSTONE MRP-004U-K-D000 | KEYSTONE | MRP-004U-K-D000 |  | Media | VALVULA ON/OFF | MILDER ENRIQUE RODRIGUEZ MARTINEZ | FI60001 | // NICARAGUA SUGAR ESTATES LIMITED/ INGENIO SAN ANTONIO/ FABRICA DE AZUCAR/ REFINERIA/ TRATAMIENTO DE LICOR/ FILTRO DE LICOR CLARIFICADO 5 ESTACION 1/ FI-RE01-05-A SUBUNIDAD DE INSTRUMENTACION DE CAMPO/ | FI-RE01-05-A / PLAN DE MTTO VALVULA ON/OFF | FILTRO DE LICOR 1 | 1204 - REFINERIA ( 1204 )
FI-RE01-05-A VALVULA ON/OFF KEYSTONE MRP-004U-K-D000 | 122-0199 | FI-RE01-05-A VALVULA ON/OFF KEYSTONE MRP-004U-K-D000 | KEYSTONE | MRP-004U-K-D000 |  | Media | VALVULA ON/OFF | MILDER ENRIQUE RODRIGUEZ MARTINEZ | FI60001 | // NICARAGUA SUGAR ESTATES LIMITED/ INGENIO SAN ANTONIO/ FABRICA DE AZUCAR/ REFINERIA/ TRATAMIENTO DE LICOR/ FILTRO DE LICOR CLARIFICADO 5 ESTACION 1/ FI-RE01-05-A SUBUNIDAD DE INSTRUMENTACION DE CAMPO/ | FI-RE01-05-A / PLAN DE MTTO VALVULA ON/OFF | FILTRO DE LICOR 1 | 1204 - REFINERIA ( 1204 )
FI-RE01-05-A VALVULA ON/OFF KEYSTONE MRP-004U-K-D000 | 122-0198 | FI-RE01-05-A VALVULA ON/OFF KEYSTONE MRP-004U-K-D000 | KEYSTONE | MRP-004U-K-D000 |  | Media | VALVULA ON/OFF | MILDER ENRIQUE RODRIGUEZ MARTINEZ | FI60001 | // NICARAGUA SUGAR ESTATES LIMITED/ INGENIO SAN ANTONIO/ FABRICA DE AZUCAR/ REFINERIA/ TRATAMIENTO DE LICOR/ FILTRO DE LICOR CLARIFICADO 5 ESTACION 1/ FI-RE01-05-A SUBUNIDAD DE INSTRUMENTACION DE CAMPO/ | FI-RE01-05-A / PLAN DE MTTO VALVULA ON/OFF | FILTRO DE LICOR 1 | 1204 - REFINERIA ( 1204 )
FI-RE01-05-A VALVULA ON/OFF KEYSTONE MRP-004U-K-D000 | 122-0197 | FI-RE01-05-A VALVULA ON/OFF KEYSTONE MRP-004U-K-D000 | KEYSTONE | MRP-004U-K-D000 |  | Media | VALVULA ON/OFF | MILDER ENRIQUE RODRIGUEZ MARTINEZ | FI60001 | // NICARAGUA SUGAR ESTATES LIMITED/ INGENIO SAN ANTONIO/ FABRICA DE AZUCAR/ REFINERIA/ TRATAMIENTO DE LICOR/ FILTRO DE LICOR CLARIFICADO 5 ESTACION 1/ FI-RE01-05-A SUBUNIDAD DE INSTRUMENTACION DE CAMPO/ | FI-RE01-05-A / PLAN DE MTTO VALVULA ON/OFF | FILTRO DE LICOR 1 | 1204 - REFINERIA ( 1204 )
FI-RE01-05-A VALVULA ON/OFF KEYSTONE MRP-004U-K-D000 | 122-0196 | FI-RE01-05-A VALVULA ON/OFF KEYSTONE MRP-004U-K-D000 | KEYSTONE | MRP-004U-K-D000 |  | Media | VALVULA ON/OFF | MILDER ENRIQUE RODRIGUEZ MARTINEZ | FI60001 | // NICARAGUA SUGAR ESTATES LIMITED/ INGENIO SAN ANTONIO/ FABRICA DE AZUCAR/ REFINERIA/ TRATAMIENTO DE LICOR/ FILTRO DE LICOR CLARIFICADO 5 ESTACION 1/ FI-RE01-05-A SUBUNIDAD DE INSTRUMENTACION DE CAMPO/ | FI-RE01-05-A / PLAN DE MTTO VALVULA ON/OFF | FILTRO DE LICOR 1 | 1204 - REFINERIA ( 1204 )
FI-RE01-06-A MANOMETRO ANALOGICO | 104-0083 | FI-RE01-06-A MANOMETRO ANALOGICO |  |  |  | Media | MANOMETRO ANALOGICO | MILDER ENRIQUE RODRIGUEZ MARTINEZ | FI60001 | // NICARAGUA SUGAR ESTATES LIMITED/ INGENIO SAN ANTONIO/ FABRICA DE AZUCAR/ REFINERIA/ TRATAMIENTO DE LICOR/ FILTRO DE LICOR CLARIFICADO 6 ESTACION 1/ FI-RE01-06-A SUBUNIDAD DE INSTRUMENTACION DE CAMPO/ | FI-RE01-06-A / PLAN DE MTTO MANOMETRO ANALOGICO | FILTRO DE LICOR 1 | 1204 - REFINERIA ( 1204 )
FI-RE01-06-A TRANSMISOR FLUJO MAGNETICO YOKOGAWA AXFA14G | 114-0072 | FI-RE01-06-A TRANSMISOR FLUJO MAGNETICO YOKOGAWA AXFA14G | YOKOGAWA | AXFA14G |  | Media | TRANSMISOR DE FLUJO MAGNETICO | MILDER ENRIQUE RODRIGUEZ MARTINEZ | FI60001 | // NICARAGUA SUGAR ESTATES LIMITED/ INGENIO SAN ANTONIO/ FABRICA DE AZUCAR/ REFINERIA/ TRATAMIENTO DE LICOR/ FILTRO DE LICOR CLARIFICADO 6 ESTACION 1/ FI-RE01-06-A SUBUNIDAD DE INSTRUMENTACION DE CAMPO/ | FI-RE01-06-A / PLAN DE MTTO TRANSMISOR FLUJO MAGNETICO | FILTRO DE LICOR 1 | 1204 - REFINERIA ( 1204 )
FI-RE01-06-A TRANSMISOR PRESION MANOMETRICA ENDRESS+HAUSER PMP | 118-0086 | FI-RE01-06-A TRANSMISOR PRESION MANOMETRICA ENDRESS+HAUSER PMP | ENDRESS+HAUSER | PMP |  | Media | TRANSMISOR DE PRESION MANOMETRICA | MILDER ENRIQUE RODRIGUEZ MARTINEZ | FI60001 | // NICARAGUA SUGAR ESTATES LIMITED/ INGENIO SAN ANTONIO/ FABRICA DE AZUCAR/ REFINERIA/ TRATAMIENTO DE LICOR/ FILTRO DE LICOR CLARIFICADO 6 ESTACION 1/ FI-RE01-06-A SUBUNIDAD DE INSTRUMENTACION DE CAMPO/ | FI-RE01-06-A / PLAN DE MTTO TRANSMISOR PRESION MANOMETRICA | FILTRO DE LICOR 1 | 1204 - REFINERIA ( 1204 )
FI-RE01-06-A VALVULA CONTROL BRAY 92-0930-11300-532 | 121-0219 | FI-RE01-06-A VALVULA CONTROL BRAY 92-0930-11300-532 | BRAY | 92-0930-11300-532 |  | Media | VALVULA DE CONTROL | MILDER ENRIQUE RODRIGUEZ MARTINEZ | FI60001 | // NICARAGUA SUGAR ESTATES LIMITED/ INGENIO SAN ANTONIO/ FABRICA DE AZUCAR/ REFINERIA/ TRATAMIENTO DE LICOR/ FILTRO DE LICOR CLARIFICADO 6 ESTACION 1/ FI-RE01-06-A SUBUNIDAD DE INSTRUMENTACION DE CAMPO/ | FI-RE01-06-A / PLAN DE MTTO VALVULA CONTROL | FILTRO DE LICOR 1 | 1204 - REFINERIA ( 1204 )
FI-RE01-06-A VALVULA CONTROL KEYSTONE MRP-004U-K-D000 | 121-0218 | FI-RE01-06-A VALVULA CONTROL KEYSTONE MRP-004U-K-D000 | KEYSTONE | MRP-004U-K-D000 |  | Media | VALVULA DE CONTROL | MILDER ENRIQUE RODRIGUEZ MARTINEZ | FI60001 | // NICARAGUA SUGAR ESTATES LIMITED/ INGENIO SAN ANTONIO/ FABRICA DE AZUCAR/ REFINERIA/ TRATAMIENTO DE LICOR/ FILTRO DE LICOR CLARIFICADO 6 ESTACION 1/ FI-RE01-06-A SUBUNIDAD DE INSTRUMENTACION DE CAMPO/ | FI-RE01-06-A / PLAN DE MTTO VALVULA CONTROL | FILTRO DE LICOR 1 | 1204 - REFINERIA ( 1204 )
FI-RE01-06-A VALVULA ON/OFF KEYSTONE MRP-004U-K-D000 | 122-0205 | FI-RE01-06-A VALVULA ON/OFF KEYSTONE MRP-004U-K-D000 | KEYSTONE | MRP-004U-K-D000 |  | Media | VALVULA ON/OFF | MILDER ENRIQUE RODRIGUEZ MARTINEZ | FI60001 | // NICARAGUA SUGAR ESTATES LIMITED/ INGENIO SAN ANTONIO/ FABRICA DE AZUCAR/ REFINERIA/ TRATAMIENTO DE LICOR/ FILTRO DE LICOR CLARIFICADO 6 ESTACION 1/ FI-RE01-06-A SUBUNIDAD DE INSTRUMENTACION DE CAMPO/ | FI-RE01-06-A / PLAN DE MTTO VALVULA ON/OFF | FILTRO DE LICOR 1 | 1204 - REFINERIA ( 1204 )
FI-RE01-06-A VALVULA ON/OFF KEYSTONE MRP-004U-K-D000 | 122-0204 | FI-RE01-06-A VALVULA ON/OFF KEYSTONE MRP-004U-K-D000 | KEYSTONE | MRP-004U-K-D000 |  | Media | VALVULA ON/OFF | MILDER ENRIQUE RODRIGUEZ MARTINEZ | FI60001 | // NICARAGUA SUGAR ESTATES LIMITED/ INGENIO SAN ANTONIO/ FABRICA DE AZUCAR/ REFINERIA/ TRATAMIENTO DE LICOR/ FILTRO DE LICOR CLARIFICADO 6 ESTACION 1/ FI-RE01-06-A SUBUNIDAD DE INSTRUMENTACION DE CAMPO/ | FI-RE01-06-A / PLAN DE MTTO VALVULA ON/OFF | FILTRO DE LICOR 1 | 1204 - REFINERIA ( 1204 )
FI-RE01-06-A VALVULA ON/OFF KEYSTONE MRP-004U-K-D000 | 122-0203 | FI-RE01-06-A VALVULA ON/OFF KEYSTONE MRP-004U-K-D000 | KEYSTONE | MRP-004U-K-D000 |  | Media | VALVULA ON/OFF | MILDER ENRIQUE RODRIGUEZ MARTINEZ | FI60001 | // NICARAGUA SUGAR ESTATES LIMITED/ INGENIO SAN ANTONIO/ FABRICA DE AZUCAR/ REFINERIA/ TRATAMIENTO DE LICOR/ FILTRO DE LICOR CLARIFICADO 6 ESTACION 1/ FI-RE01-06-A SUBUNIDAD DE INSTRUMENTACION DE CAMPO/ | FI-RE01-06-A / PLAN DE MTTO VALVULA ON/OFF | FILTRO DE LICOR 1 | 1204 - REFINERIA ( 1204 )
FI-RE01-06-A VALVULA ON/OFF KEYSTONE MRP-004U-K-D000 | 122-0202 | FI-RE01-06-A VALVULA ON/OFF KEYSTONE MRP-004U-K-D000 | KEYSTONE | MRP-004U-K-D000 |  | Media | VALVULA ON/OFF | MILDER ENRIQUE RODRIGUEZ MARTINEZ | FI60001 | // NICARAGUA SUGAR ESTATES LIMITED/ INGENIO SAN ANTONIO/ FABRICA DE AZUCAR/ REFINERIA/ TRATAMIENTO DE LICOR/ FILTRO DE LICOR CLARIFICADO 6 ESTACION 1/ FI-RE01-06-A SUBUNIDAD DE INSTRUMENTACION DE CAMPO/ | FI-RE01-06-A / PLAN DE MTTO VALVULA ON/OFF | FILTRO DE LICOR 1 | 1204 - REFINERIA ( 1204 )
FI-RE01-06-A VALVULA ON/OFF KEYSTONE MRP-004U-K-D000 | 122-0201 | FI-RE01-06-A VALVULA ON/OFF KEYSTONE MRP-004U-K-D000 | KEYSTONE | MRP-004U-K-D000 |  | Media | VALVULA ON/OFF | MILDER ENRIQUE RODRIGUEZ MARTINEZ | FI60001 | // NICARAGUA SUGAR ESTATES LIMITED/ INGENIO SAN ANTONIO/ FABRICA DE AZUCAR/ REFINERIA/ TRATAMIENTO DE LICOR/ FILTRO DE LICOR CLARIFICADO 6 ESTACION 1/ FI-RE01-06-A SUBUNIDAD DE INSTRUMENTACION DE CAMPO/ | FI-RE01-06-A / PLAN DE MTTO VALVULA ON/OFF | FILTRO DE LICOR 1 | 1204 - REFINERIA ( 1204 )
HO-RE01-01-A CONJUNTO DE TRANSMISORES TEMPERATURA ENDRESS+HAUSER TMT182 | 113-0082 | HO-RE01-01-A CONJUNTO DE TRANSMISORES TEMPERATURA ENDRESS+HAUSER TMT182 | ENDRESS+HAUSER | TMT182 |  | Alta | TRANSMISOR DE TEMPERATURA | MILDER ENRIQUE RODRIGUEZ MARTINEZ | HO60001 | // NICARAGUA SUGAR ESTATES LIMITED/ INGENIO SAN ANTONIO/ FABRICA DE AZUCAR/ REFINERIA/ TRATAMIENTO DE LICOR/ HORNO DE CARBON PARA REFINERIA/ HO-RE01-01-A SUBUNIDAD DE INSTRUMENTACION DE CAMPO/ | HO-RE01-01-A / PLAN DE MTTO CONJUNTO TRANSMISORES TEMPERATURA | HORNO DE CARBON | 1204 - REFINERIA ( 1204 )
HO-RE01-01-A GABINETE CONTROL | 142-0044 | HO-RE01-01-A GABINETE CONTROL |  |  |  | Alta | GABINETE DE CONTROL | MILDER ENRIQUE RODRIGUEZ MARTINEZ | HO60001 | // NICARAGUA SUGAR ESTATES LIMITED/ INGENIO SAN ANTONIO/ FABRICA DE AZUCAR/ REFINERIA/ TRATAMIENTO DE LICOR/ HORNO DE CARBON PARA REFINERIA/ HO-RE01-01-A SUBUNIDAD DE INSTRUMENTACION DE CAMPO/ | HO-RE01-01-A / PLAN DE MTTO GABINETE CONTROL | HORNO DE CARBON | 1204 - REFINERIA ( 1204 )
TQ-RE01-03-A INTERRUPTOR NIVEL VEGA VEGASWING63 | 144-0022 | TQ-RE01-03-A INTERRUPTOR NIVEL VEGA VEGASWING63 | VEGA | VEGASWING63 |  | Alta | INTERRUPTOR DE NIVEL | MILDER ENRIQUE RODRIGUEZ MARTINEZ | TK60601 | // NICARAGUA SUGAR ESTATES LIMITED/ INGENIO SAN ANTONIO/ FABRICA DE AZUCAR/ REFINERIA/ TRATAMIENTO DE LICOR/ TANQUE DE FLOCULANTE PARA FUNDIDO 1/ TQ-RE01-03-A SUBUNIDAD DE INSTRUMENTACION DE CAMPO/ | TQ-RE01-03-A / PLAN DE MTTO INTERRUPTOR DE NIVEL | TANQUE DE FLOCULANTE 1 | 1204 - REFINERIA ( 1204 )
TQ-RE01-03-A VALVULA ON/OFF BRAY 92-0630-11300-532 | 122-0228 | TQ-RE01-03-A VALVULA ON/OFF BRAY 92-0630-11300-532 | BRAY | 92-0630-11300-532 |  | Alta | VALVULA ON/OFF | MILDER ENRIQUE RODRIGUEZ MARTINEZ | TK60601 | // NICARAGUA SUGAR ESTATES LIMITED/ INGENIO SAN ANTONIO/ FABRICA DE AZUCAR/ REFINERIA/ TRATAMIENTO DE LICOR/ TANQUE DE FLOCULANTE PARA FUNDIDO 1/ TQ-RE01-03-A SUBUNIDAD DE INSTRUMENTACION DE CAMPO/ | TQ-RE01-03-A / PLAN DE MTTO VALVULA ON/OFF | TANQUE DE FLOCULANTE 1 | 1204 - REFINERIA ( 1204 )
TQ-RE01-04-A INTERRUPTOR NIVEL VEGA VEGASWING63 | 144-0023 | TQ-RE01-04-A INTERRUPTOR NIVEL VEGA VEGASWING63 | VEGA | VEGASWING63 |  | Alta | INTERRUPTOR DE NIVEL | MILDER ENRIQUE RODRIGUEZ MARTINEZ | TK60601 | // NICARAGUA SUGAR ESTATES LIMITED/ INGENIO SAN ANTONIO/ FABRICA DE AZUCAR/ REFINERIA/ TRATAMIENTO DE LICOR/ TANQUE DE FLOCULANTE PARA FUNDIDO 2/ TQ-RE01-04-A SUBUNIDAD DE INSTRUMENTACION DE CAMPO/ | TQ-RE01-04-A / PLAN DE MTTO INTERRUPTOR DE NIVEL | TANQUE DE FLOCULANTE 1 | 1204 - REFINERIA ( 1204 )
TQ-RE01-04-A VALVULA ON/OFF BRAY 92-0630-11300-532 | 122-0229 | TQ-RE01-04-A VALVULA ON/OFF BRAY 92-0630-11300-532 | BRAY | 92-0630-11300-532 |  | Alta | VALVULA ON/OFF | MILDER ENRIQUE RODRIGUEZ MARTINEZ | TK60601 | // NICARAGUA SUGAR ESTATES LIMITED/ INGENIO SAN ANTONIO/ FABRICA DE AZUCAR/ REFINERIA/ TRATAMIENTO DE LICOR/ TANQUE DE FLOCULANTE PARA FUNDIDO 2/ TQ-RE01-04-A SUBUNIDAD DE INSTRUMENTACION DE CAMPO/ | TQ-RE01-04-A / PLAN DE MTTO VALVULA ON/OFF | TANQUE DE FLOCULANTE 1 | 1204 - REFINERIA ( 1204 )
TQ-RE01-06-A TRANSMISOR PRESION DIFERENCIAL FOXBORO IDP10 | 117-0081 | TQ-RE01-06-A TRANSMISOR PRESION DIFERENCIAL FOXBORO IDP10 | FOXBORO | IDP10 |  | Alta | TRANSMISOR DE PRESION DIFERENCIAL | MILDER ENRIQUE RODRIGUEZ MARTINEZ | TK60902 | // NICARAGUA SUGAR ESTATES LIMITED/ INGENIO SAN ANTONIO/ FABRICA DE AZUCAR/ REFINERIA/ TRATAMIENTO DE LICOR/ TANQUE DE LICOR CLARIFICADO/ TQ-RE01-06-A SUBUNIDAD DE INSTRUMENTACION DE CAMPO/ | TQ-RE01-06-A / PLAN DE MTTO TRANSMISOR PRESION DIFERENCIAL | TANQUE LICOR CLARIFICADO | 1204 - REFINERIA ( 1204 )
TQ-RE01-21-A INTERRUPTOR NIVEL UWT CN 7120-AQ4AAC21 | 114-0151 | TQ-RE01-21-A INTERRUPTOR NIVEL UWT CN 7120-AQ4AAC21 | UWT | CN 7120-AQ4AAC21 | R/0100816328 | Muy Alta | INTERRUPTOR DE NIVEL | MILDER ENRIQUE RODRIGUEZ MARTINEZ | TK63001 | // NICARAGUA SUGAR ESTATES LIMITED/ INGENIO SAN ANTONIO/ FABRICA DE AZUCAR/ REFINERIA/ TRATAMIENTO DE LICOR/ TANQUE DE LICOR FILTRADO ESTACION 4/ TQ-RE01-21-A SUBUNIDAD DE INSTRUMENTACION DE CAMPO/ | TQ-RE01-21-A / PLAN DE MTTO INTERRUPTOR NIVEL BAJO UWT CN 7120-AQ4AAC21 | BAJO | 1204 - REFINERIA ( 1204 )
TQ-RE01-21-A INTERRUPTOR NIVEL UWT CN 7120-AQ4AAC21 | 114-0150 | TQ-RE01-21-A INTERRUPTOR NIVEL UWT CN 7120-AQ4AAC21 | UWT | CN 7120-AQ4AAC21 |  | Muy Alta | INTERRUPTOR DE NIVEL | MILDER ENRIQUE RODRIGUEZ MARTINEZ | TK63001 | // NICARAGUA SUGAR ESTATES LIMITED/ INGENIO SAN ANTONIO/ FABRICA DE AZUCAR/ REFINERIA/ TRATAMIENTO DE LICOR/ TANQUE DE LICOR FILTRADO ESTACION 4/ TQ-RE01-21-A SUBUNIDAD DE INSTRUMENTACION DE CAMPO/ | TQ-RE01-21-A / PLAN DE MTTO INTERRUPTOR NIVEL ALTO UWT CN 7120-AQ4AAC21 | ALTO | 1204 - REFINERIA ( 1204 )
TQ-RE01-21-A TRANSMISOR DE PRESION DIFERENCIAL YOKOGAWA | 118-0123 | TQ-RE01-21-A TRANSMISOR DE PRESION DIFERENCIAL YOKOGAWA | YOKOGAWA | EJA210E | U1Y601682-224-5 | Muy Alta | TRANSMISOR DE PRESION DIFERENCIAL | MILDER ENRIQUE RODRIGUEZ MARTINEZ | TK63001 | // NICARAGUA SUGAR ESTATES LIMITED/ INGENIO SAN ANTONIO/ FABRICA DE AZUCAR/ REFINERIA/ TRATAMIENTO DE LICOR/ TANQUE DE LICOR FILTRADO ESTACION 4/ TQ-RE01-21-A SUBUNIDAD DE INSTRUMENTACION DE CAMPO/ | TQ-RE01-21-A / PLAN DE MTTO TRANSMISOR DE PRESION DIFERENCIAL YOKOGAWA |  | 1204 - REFINERIA ( 1204 )
TQ-RE01-21-A TRANSMISOR FLUJO MAGNETICO WEPOWER WELD-DN100 | 114-0153 | TQ-RE01-21-A TRANSMISOR FLUJO MAGNETICO WEPOWER WELD-DN100 | WEPOWER | WELD-DN100 | 1016378 | Muy Alta | TRANSMISOR DE FLUJO MAGNETICO | MILDER ENRIQUE RODRIGUEZ MARTINEZ | TK63001 | // NICARAGUA SUGAR ESTATES LIMITED/ INGENIO SAN ANTONIO/ FABRICA DE AZUCAR/ REFINERIA/ TRATAMIENTO DE LICOR/ TANQUE DE LICOR FILTRADO ESTACION 4/ TQ-RE01-21-A SUBUNIDAD DE INSTRUMENTACION DE CAMPO/ | TQ-RE01-21-A / PLAN DE MTTO TRANSMISOR FLUJO MAGNETICO |  | 1204 - REFINERIA ( 1204 )
TQ-RE01-21-A VALVULA CONTROL KSB C20 F07-F10 DD19 | 114-0152 | TQ-RE01-21-A VALVULA CONTROL KSB C20 F07-F10 DD19 | KSB | C20 F07-F10 DD19 | R/0100816328 | Muy Alta | VALVULA DE CONTROL | MILDER ENRIQUE RODRIGUEZ MARTINEZ | TK63001 | // NICARAGUA SUGAR ESTATES LIMITED/ INGENIO SAN ANTONIO/ FABRICA DE AZUCAR/ REFINERIA/ TRATAMIENTO DE LICOR/ TANQUE DE LICOR FILTRADO ESTACION 4/ TQ-RE01-21-A SUBUNIDAD DE INSTRUMENTACION DE CAMPO/ | TQ-RE01-21-A / PLAN DE MTTO VALVULA CONTROL |  | 1204 - REFINERIA ( 1204 )
TQ-RE01-05-A TRANSMISOR PRESION DIFERENCIAL ENDRESS+HAUSER | 117-0080 | TQ-RE01-05-A TRANSMISOR PRESION DIFERENCIAL ENDRESS+HAUSER | ENDRESS+HAUSER |  |  | Alta | TRANSMISOR DE PRESION DIFERENCIAL | MILDER ENRIQUE RODRIGUEZ MARTINEZ | TK60602 | // NICARAGUA SUGAR ESTATES LIMITED/ INGENIO SAN ANTONIO/ FABRICA DE AZUCAR/ REFINERIA/ TRATAMIENTO DE LICOR/ TANQUE DE LICOR FILTRADO/ TQ-RE01-05-A SUBUNIDAD DE INSTRUMENTACION DE CAMPO/ | TQ-RE01-05-A / PLAN DE MTTO TRANSMISOR PRESION DIFERENCIAL | TANQUE DE FLOCULANTE 2 | 1204 - REFINERIA ( 1204 )
TQ-RE01-05-A VALVULA CONTROL KEYSTONE MRP-004U-K-D000 | 121-0231 | TQ-RE01-05-A VALVULA CONTROL KEYSTONE MRP-004U-K-D000 | KEYSTONE | MRP-004U-K-D000 |  | Alta | VALVULA DE CONTROL | MILDER ENRIQUE RODRIGUEZ MARTINEZ | TK60601 | // NICARAGUA SUGAR ESTATES LIMITED/ INGENIO SAN ANTONIO/ FABRICA DE AZUCAR/ REFINERIA/ TRATAMIENTO DE LICOR/ TANQUE DE LICOR FILTRADO/ TQ-RE01-05-A SUBUNIDAD DE INSTRUMENTACION DE CAMPO/ | TQ-RE01-05-A / PLAN DE MTTO VALVULA CONTROL | TANQUE DE FLOCULANTE 1 | 1204 - REFINERIA ( 1204 )
TQ-RE01-07-A TRANSMISOR PRESION DIFERENCIAL ENDRESS+HAUSER | 117-0082 | TQ-RE01-07-A TRANSMISOR PRESION DIFERENCIAL ENDRESS+HAUSER | ENDRESS+HAUSER |  |  | Alta | TRANSMISOR DE PRESION DIFERENCIAL | MILDER ENRIQUE RODRIGUEZ MARTINEZ | TK61001 | // NICARAGUA SUGAR ESTATES LIMITED/ INGENIO SAN ANTONIO/ FABRICA DE AZUCAR/ REFINERIA/ TRATAMIENTO DE LICOR/ TANQUE DE LICOR PERCOLADO/ TQ-RE01-07-A SUBUNIDAD DE INSTRUMENTACION DE CAMPO/ | TQ-RE01-07-A / PLAN DE MTTO TRANSMISOR PRESION DIFERENCIAL | TANQUE DE LICOR PERCOLADO | 1204 - REFINERIA ( 1204 )
TQ-RE01-01-A TRANSMISOR PRESION DIFERENCIAL YOKOGAWA EJA210E | 117-0079 | TQ-RE01-01-A TRANSMISOR PRESION DIFERENCIAL YOKOGAWA EJA210E | YOKOGAWA | EJA210E |  | Alta | TRANSMISOR DE PRESION DIFERENCIAL | MILDER ENRIQUE RODRIGUEZ MARTINEZ | TK60201 | // NICARAGUA SUGAR ESTATES LIMITED/ INGENIO SAN ANTONIO/ FABRICA DE AZUCAR/ REFINERIA/ TRATAMIENTO DE LICOR/ TANQUE DE LICOR PULMON/ TQ-RE01-01-A SUBUNIDAD DE INSTRUMENTACION DE CAMPO/ | TQ-RE01-01-A / PLAN DE MTTO TRANSMISOR PRESION DIFERENCIAL | TANQUE DE LICOR PULMON | 1204 - REFINERIA ( 1204 )
TQ-RE01-13-A TRANSMISOR PH YOKOGAWA 450G | 116-0007 | TQ-RE01-13-A TRANSMISOR PH YOKOGAWA 450G | YOKOGAWA | 450G |  | Alta | TRANSMISOR PH | MILDER ENRIQUE RODRIGUEZ MARTINEZ | TK60001 | // NICARAGUA SUGAR ESTATES LIMITED/ INGENIO SAN ANTONIO/ FABRICA DE AZUCAR/ REFINERIA/ TRATAMIENTO DE LICOR/ TANQUE DE LICOR REACCION/ TQ-RE01-13-A SUBUNIDAD DE INSTRUMENTACION DE CAMPO/ | TQ-RE01-13-A / PLAN DE MTTO TRANSMISOR PH | TANQUE DE LICOR REACCION | 1204 - REFINERIA ( 1204 )
TQ-RE01-13-A TRANSMISOR TEMPERATURA ENDRESS+HAUSER TMT182 | 113-0083 | TQ-RE01-13-A TRANSMISOR TEMPERATURA ENDRESS+HAUSER TMT182 | ENDRESS+HAUSER | TMT182 |  | Alta | TRANSMISOR DE TEMPERATURA | MILDER ENRIQUE RODRIGUEZ MARTINEZ | TK60001 | // NICARAGUA SUGAR ESTATES LIMITED/ INGENIO SAN ANTONIO/ FABRICA DE AZUCAR/ REFINERIA/ TRATAMIENTO DE LICOR/ TANQUE DE LICOR REACCION/ TQ-RE01-13-A SUBUNIDAD DE INSTRUMENTACION DE CAMPO/ | TQ-RE01-13-A / PLAN DE MTTO TRANSMISOR TEMPERATURA | TANQUE DE LICOR REACCION | 1204 - REFINERIA ( 1204 )
TQ-RE01-12-A TRANSMISOR DE PRESION DIFERENCIAL MONTADO EN FLANGE ENDRESS+HAUSER | 117-0098 | TQ-RE01-12-A TRANSMISOR DE PRESION DIFERENCIAL MONTADO EN FLANGE ENDRESS+HAUSER | ENDRESS+HAUSER |  |  | Alta | TRANSMISOR DE PRESION DIFERENCIAL | MILDER ENRIQUE RODRIGUEZ MARTINEZ | TK21101 | // NICARAGUA SUGAR ESTATES LIMITED/ INGENIO SAN ANTONIO/ FABRICA DE AZUCAR/ REFINERIA/ TRATAMIENTO DE LICOR/ TANQUE DE SACARATO FUNDIDO Y MELADURA/ TQ-RE01-12-A SUBUNIDAD DE INSTRUMENTACION DE CAMPO/ | TQ-RE01-12-A / PLAN DE MTTO TRANSMISOR PRESION DIFERENCIAL |  | 1204 - REFINERIA ( 1204 )
TQ-RE01-12-A TRANSMISOR FLUJO MAGNETICO YOKOGAWA AXFA14G | 114-0121 | TQ-RE01-12-A TRANSMISOR FLUJO MAGNETICO YOKOGAWA AXFA14G | YOKOGAWA | AXFA14G |  | Alta | TRANSMISOR DE FLUJO MAGNETICO | MILDER ENRIQUE RODRIGUEZ MARTINEZ | TK21101 | // NICARAGUA SUGAR ESTATES LIMITED/ INGENIO SAN ANTONIO/ FABRICA DE AZUCAR/ REFINERIA/ TRATAMIENTO DE LICOR/ TANQUE DE SACARATO FUNDIDO Y MELADURA/ TQ-RE01-12-A SUBUNIDAD DE INSTRUMENTACION DE CAMPO/ | TQ-RE01-12-A / PLAN DE MTTO TRANSMISOR FLUJO MAGNETICO YOKOGAWA AXFA14G |  | 1204 - REFINERIA ( 1204 )
TQ-RE01-12-A VALVULA DE CONTROL PIÑON Y CREMALLERA | 121-0314 | TQ-RE01-12-A VALVULA DE CONTROL PIÑON Y CREMALLERA |  |  |  | Alta | VALVULA DE CONTROL | MILDER ENRIQUE RODRIGUEZ MARTINEZ | TK21101 | // NICARAGUA SUGAR ESTATES LIMITED/ INGENIO SAN ANTONIO/ FABRICA DE AZUCAR/ REFINERIA/ TRATAMIENTO DE LICOR/ TANQUE DE SACARATO FUNDIDO Y MELADURA/ TQ-RE01-12-A SUBUNIDAD DE INSTRUMENTACION DE CAMPO/ | TQ-RE01-12-A / PLAN DE MTTO VALVULA DE CONTROL PIÑON Y CREMALLERA |  | 1204 - REFINERIA ( 1204 )
TB-RE01-01-A TRANSMISOR FLUJO MAGNETICO ENDRESS+HAUSER | 114-0122 | TB-RE01-01-A TRANSMISOR FLUJO MAGNETICO ENDRESS+HAUSER | ENDRESS+HAUSER |  |  | Alta | TRANSMISOR DE FLUJO MAGNETICO | MILDER ENRIQUE RODRIGUEZ MARTINEZ | PS228S1 | // NICARAGUA SUGAR ESTATES LIMITED/ INGENIO SAN ANTONIO/ FABRICA DE AZUCAR/ REFINERIA/ TRATAMIENTO DE LICOR/ TUBERIA DE ACIDO PARA FUNDIDO/ TB-RE01-01-A SUBUNIDAD DE INSTRUMENTACION DE CAMPO/ | TB-RE01-01-A / PLAN DE MTTO TRANSMISOR FLUJO MAGNETICO |  | 1204 - REFINERIA ( 1204 )
TB-RE01-08-A TRANSMISOR BRIX PROMTEC U-ICC 2.45 COMPACT MICROWAVE | 178-0013 | TB-RE01-08-A TRANSMISOR BRIX PROMTEC U-ICC 2.45 COMPACT MICROWAVE | PROMTEC | U-ICC 2.45 COMPACT MICROWAVE |  | Alta | TRANSMISOR DE BRIX | MILDER ENRIQUE RODRIGUEZ MARTINEZ | TK60902 | // NICARAGUA SUGAR ESTATES LIMITED/ INGENIO SAN ANTONIO/ FABRICA DE AZUCAR/ REFINERIA/ TRATAMIENTO DE LICOR/ TUBERIA DE LICOR CLARIFICADO/ TB-RE01-08-A SUBUNIDAD DE INSTRUMENTACION DE CAMPO/ | TB-RE01-08-A / PLAN DE MTTO TRANSMISOR BRIX | TANQUE LICOR CLARIFICADO | 1204 - REFINERIA ( 1204 )
TB-RE01-08-A TRANSMISOR FLUJO MAGNETICO ABB FEP630 | 114-0085 | TB-RE01-08-A TRANSMISOR FLUJO MAGNETICO ABB FEP630 | ABB | FEP630 |  | Alta | TRANSMISOR DE FLUJO MAGNETICO | MILDER ENRIQUE RODRIGUEZ MARTINEZ | TK60902 | // NICARAGUA SUGAR ESTATES LIMITED/ INGENIO SAN ANTONIO/ FABRICA DE AZUCAR/ REFINERIA/ TRATAMIENTO DE LICOR/ TUBERIA DE LICOR CLARIFICADO/ TB-RE01-08-A SUBUNIDAD DE INSTRUMENTACION DE CAMPO/ | TB-RE01-08-A / PLAN DE MTTO TRANSMISOR FLUJO MAGNETICO | TANQUE LICOR CLARIFICADO | 1204 - REFINERIA ( 1204 )
TB-RE01-03-A TRANSMISOR BRIX PROMTEC U-ICC 2.45 COMPACT MICROWAVE | 178-0012 | TB-RE01-03-A TRANSMISOR BRIX PROMTEC U-ICC 2.45 COMPACT MICROWAVE | PROMTEC | U-ICC 2.45 COMPACT MICROWAVE |  | Alta | TRANSMISOR DE BRIX | MILDER ENRIQUE RODRIGUEZ MARTINEZ | TK60902 | // NICARAGUA SUGAR ESTATES LIMITED/ INGENIO SAN ANTONIO/ FABRICA DE AZUCAR/ REFINERIA/ TRATAMIENTO DE LICOR/ TUBERIA DE LICOR DISOLUTOR PRINCIPAL/ TB-RE01-03-A SUBUNIDAD DE INSTRUMENTACION DE CAMPO/ | TB-RE01-03-A / PLAN DE MTTO TRANSMISOR BRIX | TANQUE LICOR CLARIFICADO | 1204 - REFINERIA ( 1204 )
TB-RE01-03-A TRANSMISOR FLUJO MAGNETICO YOKOGAWA AXFA14G | 114-0084 | TB-RE01-03-A TRANSMISOR FLUJO MAGNETICO YOKOGAWA AXFA14G | YOKOGAWA | AXFA14G |  | Alta | TRANSMISOR DE FLUJO MAGNETICO | MILDER ENRIQUE RODRIGUEZ MARTINEZ | TK60902 | // NICARAGUA SUGAR ESTATES LIMITED/ INGENIO SAN ANTONIO/ FABRICA DE AZUCAR/ REFINERIA/ TRATAMIENTO DE LICOR/ TUBERIA DE LICOR DISOLUTOR PRINCIPAL/ TB-RE01-03-A SUBUNIDAD DE INSTRUMENTACION DE CAMPO/ | TB-RE01-03-A / PLAN DE MTTO TRANSMISOR FLUJO MAGNETICO | TANQUE LICOR CLARIFICADO | 1204 - REFINERIA ( 1204 )
TB-RE01-03-A VALVULA CONTROL SAMSON 3241 | 121-0232 | TB-RE01-03-A VALVULA CONTROL SAMSON 3241 | SAMSON | 3241 |  | Alta | VALVULA DE CONTROL | MILDER ENRIQUE RODRIGUEZ MARTINEZ | TH61001 | // NICARAGUA SUGAR ESTATES LIMITED/ INGENIO SAN ANTONIO/ FABRICA DE AZUCAR/ REFINERIA/ TRATAMIENTO DE LICOR/ TUBERIA DE LICOR DISOLUTOR PRINCIPAL/ TB-RE01-03-A SUBUNIDAD DE INSTRUMENTACION DE CAMPO/ | TB-RE01-03-A / PLAN DE MTTO VALVULA CONTROL | TACHO DE REFINERIA 1 | 1204 - REFINERIA ( 1204 )
TB-RE01-07-A TRANSMISOR FLUJO MAGNETICO YOKOGAWA AXFA14G | 114-0123 | TB-RE01-07-A TRANSMISOR FLUJO MAGNETICO YOKOGAWA AXFA14G | YOKOGAWA | AXFA14G |  | Alta | TRANSMISOR DE FLUJO MAGNETICO | MILDER ENRIQUE RODRIGUEZ MARTINEZ | PS625S1 | // NICARAGUA SUGAR ESTATES LIMITED/ INGENIO SAN ANTONIO/ FABRICA DE AZUCAR/ REFINERIA/ TRATAMIENTO DE LICOR/ TUBERIA DE LICOR TANQUE PULMON/ TB-RE01-07-A SUBUNIDAD DE INSTRUMENTACION DE CAMPO/ | TB-RE01-07-A / PLAN DE MTTO TRANSMISOR FLUJO MAGNETICO |  | 1204 - REFINERIA ( 1204 )
TB-RE01-07-A VALVULA CONTROL OPTIMUX | 121-0315 | TB-RE01-07-A VALVULA CONTROL OPTIMUX | OPTIMUX |  |  | Alta | VALVULA DE CONTROL | MILDER ENRIQUE RODRIGUEZ MARTINEZ | PS625S1 | // NICARAGUA SUGAR ESTATES LIMITED/ INGENIO SAN ANTONIO/ FABRICA DE AZUCAR/ REFINERIA/ TRATAMIENTO DE LICOR/ TUBERIA DE LICOR TANQUE PULMON/ TB-RE01-07-A SUBUNIDAD DE INSTRUMENTACION DE CAMPO/ | TB-RE01-07-A / PLAN DE MTTO VALVULA CONTROL |  | 1204 - REFINERIA ( 1204 )
TB-RE01-16-A TRANSMISOR FLUJO MAGNETICO YOKOGAWA AXFA14G | 114-0088 | TB-RE01-16-A TRANSMISOR FLUJO MAGNETICO YOKOGAWA AXFA14G | YOKOGAWA | AXFA14G |  | Alta | TRANSMISOR DE FLUJO MAGNETICO | MILDER ENRIQUE RODRIGUEZ MARTINEZ | PS226S1 | // NICARAGUA SUGAR ESTATES LIMITED/ INGENIO SAN ANTONIO/ FABRICA DE AZUCAR/ REFINERIA/ TRATAMIENTO DE LICOR/ TUBERIA DE SACARATO PARA FUNDIDO/ TB-RE01-16-A SUBUNIDAD DE INSTRUMENTACION DE CAMPO/ | TB-RE01-16-A / PLAN DE MTTO TRANSMISOR FLUJO MAGNETICO |  | 1206 - PURIFICACION DE JUGO ( 1206 )
TB-RE01-16-A VALVULA DE CONTROL PIÑON Y CREMALLERA | 121-0204 | TB-RE01-16-A VALVULA DE CONTROL PIÑON Y CREMALLERA |  |  |  | Alta | VALVULA DE CONTROL | MILDER ENRIQUE RODRIGUEZ MARTINEZ | PS226S1 | // NICARAGUA SUGAR ESTATES LIMITED/ INGENIO SAN ANTONIO/ FABRICA DE AZUCAR/ REFINERIA/ TRATAMIENTO DE LICOR/ TUBERIA DE SACARATO PARA FUNDIDO/ TB-RE01-16-A SUBUNIDAD DE INSTRUMENTACION DE CAMPO/ | TB-RE01-16-A / PLAN DE MTTO VALVULA CONTROL |  | 1206 - PURIFICACION DE JUGO ( 1206 )
TB-RE01-15-A TRANSMISOR FLUJO MAGNETICO YOKOGAWA AXFA14G | 114-0089 | TB-RE01-15-A TRANSMISOR FLUJO MAGNETICO YOKOGAWA AXFA14G | YOKOGAWA | AXFA14G |  | Alta | TRANSMISOR DE FLUJO MAGNETICO | MILDER ENRIQUE RODRIGUEZ MARTINEZ | PS226S2 | // NICARAGUA SUGAR ESTATES LIMITED/ INGENIO SAN ANTONIO/ FABRICA DE AZUCAR/ REFINERIA/ TRATAMIENTO DE LICOR/ TUBERIA DE SACARATO PARA MELADURA/ TB-RE01-15-A SUBUNIDAD DE INSTRUMENTACION DE CAMPO/ | TB-RE01-15-A / PLAN DE MTTO TRANSMISOR FLUJO MAGNETICO |  | 1206 - PURIFICACION DE JUGO ( 1206 )
TB-RE01-15-A VALVULA DE CONTROL PIÑON Y CREMALLERA | 121-0205 | TB-RE01-15-A VALVULA DE CONTROL PIÑON Y CREMALLERA |  |  |  | Alta | VALVULA DE CONTROL | MILDER ENRIQUE RODRIGUEZ MARTINEZ | PS226S2 | // NICARAGUA SUGAR ESTATES LIMITED/ INGENIO SAN ANTONIO/ FABRICA DE AZUCAR/ REFINERIA/ TRATAMIENTO DE LICOR/ TUBERIA DE SACARATO PARA MELADURA/ TB-RE01-15-A SUBUNIDAD DE INSTRUMENTACION DE CAMPO/ | TB-RE01-15-A / PLAN DE MTTO VALVULA CONTROL |  | 1206 - PURIFICACION DE JUGO ( 1206 )

## Hoja1
// NICARAGUA SUGAR ESTATES LIMITED/ INGENIO SAN ANTONIO/ FABRICA DE AZUCAR/ ACONDICIONAMIENTO Y EMPAQUE DE AZUCAR/ ACONDICIONAMIENTO DE AIRE PARA SECADO/ CHILLER DE AIRE PARA ACONDICIONAMIENTO DE ENVASE/ CH-AE06-01-A SUBUNIDAD DE INSTRUMENTACION DE CAMPO/
// NICARAGUA SUGAR ESTATES LIMITED/ INGENIO SAN ANTONIO/ COGENERACION/ AUTOMATIZACION Y CONTROL DE PROCESOS COGENERACION/ SISTEMA DE CONTROL DISTRIBUIDO/ ESTACION DCS EN OPERACIONES COGENERACION/ DC-AQ01-01-A SUBUNIDAD DE INSTRUMENTACION DE CAMPO/
// NICARAGUA SUGAR ESTATES LIMITED/ INGENIO SAN ANTONIO/ COGENERACION/ GENERACION DE ENERGIA/ CUARTO DE MAQUINAS COGENERACION/ TUBERIA DE VAPOR DE EXTRACION TURBO 1/ TB-GE01-06-A SUBUNIDAD DE INSTRUMENTACION DE CAMPO/
// NICARAGUA SUGAR ESTATES LIMITED/ INGENIO SAN ANTONIO/ COGENERACION/ GENERACION DE ENERGIA/ CUARTO DE MAQUINAS COGENERACION/ TUBERIA DE VAPOR HACIA EVAPORACION Y DESTILERIA/ TB-GE01-07-A SUBUNIDAD DE INSTRUMENTACION DE CAMPO/
// NICARAGUA SUGAR ESTATES LIMITED/ INGENIO SAN ANTONIO/ COGENERACION/ GENERACION DE ENERGIA/ CUARTO DE MAQUINAS COGENERACION/ TUBERIA DE VAPOR PRINCIPAL (CABEZAL DE DISTR.)/ TB-GE01-01-A SUBUNIDAD DE INSTRUMENTACION DE CAMPO/
// NICARAGUA SUGAR ESTATES LIMITED/ INGENIO SAN ANTONIO/ COGENERACION/ GENERACION DE ENERGIA/ CUARTO DE MAQUINAS COGENERACION/ TUBERIA DE VAPOR TURBO 1/ TB-GE01-02-A SUBUNIDAD DE INSTRUMENTACION DE CAMPO/
// NICARAGUA SUGAR ESTATES LIMITED/ INGENIO SAN ANTONIO/ COGENERACION/ GENERACION DE ENERGIA/ CUARTO DE MAQUINAS COGENERACION/ TUBERIA DE VAPOR TURBO 2/ TB-GE01-03-A SUBUNIDAD DE INSTRUMENTACION DE CAMPO/
// NICARAGUA SUGAR ESTATES LIMITED/ INGENIO SAN ANTONIO/ COGENERACION/ GENERACION DE ENERGIA/ CUARTO DE MAQUINAS COGENERACION/ TUBERIA DE VAPOR TURBO 3/ TB-GE01-04-A SUBUNIDAD DE INSTRUMENTACION DE CAMPO/
// NICARAGUA SUGAR ESTATES LIMITED/ INGENIO SAN ANTONIO/ COGENERACION/ GENERACION DE ENERGIA/ CUARTO DE MAQUINAS COGENERACION/ TUBERIA DE VAPOR TURBO 4/ TB-GE01-05-A SUBUNIDAD DE INSTRUMENTACION DE CAMPO/
// NICARAGUA SUGAR ESTATES LIMITED/ INGENIO SAN ANTONIO/ COGENERACION/ GENERACION DE ENERGIA/ CUARTO DE MAQUINAS COGENERACION/ TURBOGENERADOR 1/ TV-GE01-01-A SUBUNIDAD DE INSTRUMENTACION DE CAMPO/
// NICARAGUA SUGAR ESTATES LIMITED/ INGENIO SAN ANTONIO/ COGENERACION/ GENERACION DE ENERGIA/ CUARTO DE MAQUINAS COGENERACION/ TURBOGENERADOR 2/ TV-GE01-02-A SUBUNIDAD DE INSTRUMENTACION DE CAMPO/
// NICARAGUA SUGAR ESTATES LIMITED/ INGENIO SAN ANTONIO/ COGENERACION/ GENERACION DE ENERGIA/ CUARTO DE MAQUINAS COGENERACION/ TURBOGENERADOR 3/ TV-GE01-03-A SUBUNIDAD DE INSTRUMENTACION DE CAMPO/
// NICARAGUA SUGAR ESTATES LIMITED/ INGENIO SAN ANTONIO/ COGENERACION/ GENERACION DE ENERGIA/ CUARTO DE MAQUINAS COGENERACION/ TURBOGENERADOR 4/ TV-GE01-04-A SUBUNIDAD DE INSTRUMENTACION DE CAMPO/
// NICARAGUA SUGAR ESTATES LIMITED/ INGENIO SAN ANTONIO/ COGENERACION/ GENERACION DE ENERGIA/ SISTEMA DE ENFRIAMIENTO DE AGUA/ PILA TORRE DE ENFRIAMIENTO/ PL-GE03-01-A SUBUNIDAD DE INSTRUMENTACION DE CAMPO/
// NICARAGUA SUGAR ESTATES LIMITED/ INGENIO SAN ANTONIO/ COGENERACION/ GENERACION DE ENERGIA/ SISTEMA DE ENFRIAMIENTO DE AGUA/ TUBERIA DE AGUA RECIRCULACION/ TB-GE03-01-A SUBUNIDAD DE INSTRUMENTACION DE CAMPO/
// NICARAGUA SUGAR ESTATES LIMITED/ INGENIO SAN ANTONIO/ COGENERACION/ GENERACION DE VAPOR/ GENERACION DE VAPOR 1/ BOMBA A DE AGUA ALIMENTO CALDERA 1/ UB-GV01-01-A SUBUNIDAD DE INSTRUMENTACION DE CAMPO/
// NICARAGUA SUGAR ESTATES LIMITED/ INGENIO SAN ANTONIO/ COGENERACION/ GENERACION DE VAPOR/ GENERACION DE VAPOR 1/ BOMBA B DE AGUA ALIMENTO CALDERA 1/ UB-GV01-01-B SUBUNIDAD DE INSTRUMENTACION DE CAMPO/
// NICARAGUA SUGAR ESTATES LIMITED/ INGENIO SAN ANTONIO/ COGENERACION/ GENERACION DE VAPOR/ GENERACION DE VAPOR 1/ CALDERA DE BIOMASA 1/ HB-GV01-01-A SUBUNIDAD DE INSTRUMENTACION DE CAMPO/
// NICARAGUA SUGAR ESTATES LIMITED/ INGENIO SAN ANTONIO/ COGENERACION/ GENERACION DE VAPOR/ GENERACION DE VAPOR 1/ LAVADOR DE GASES CALDERA 1/ LG-GV01-01-A SUBUNIDAD DE INSTRUMENTACION DE CAMPO/
// NICARAGUA SUGAR ESTATES LIMITED/ INGENIO SAN ANTONIO/ COGENERACION/ GENERACION DE VAPOR/ GENERACION DE VAPOR 1/ TUBERIA DE AGUA ALIMENTO CALDERA 1/ TB-GV01-01-A SUBUNIDAD DE INSTRUMENTACION DE CAMPO/
// NICARAGUA SUGAR ESTATES LIMITED/ INGENIO SAN ANTONIO/ COGENERACION/ GENERACION DE VAPOR/ GENERACION DE VAPOR 1/ TUBERIA DE VAPOR PRINCIPAL CALDERA 1/ TB-GV01-02-A SUBUNIDAD DE INSTRUMENTACION DE CAMPO/
// NICARAGUA SUGAR ESTATES LIMITED/ INGENIO SAN ANTONIO/ COGENERACION/ GENERACION DE VAPOR/ GENERACION DE VAPOR 1/ VENTILADOR ESPARCIDOR NEUMATICO 1A CALDERA 1/ VT-GV01-02-A SUBUNIDAD DE INSTRUMENTACION DE CAMPO/
// NICARAGUA SUGAR ESTATES LIMITED/ INGENIO SAN ANTONIO/ COGENERACION/ GENERACION DE VAPOR/ GENERACION DE VAPOR 1/ VENTILADOR SOBREFUEGO 1A CALDERA 1/ VT-GV01-03-A SUBUNIDAD DE INSTRUMENTACION DE CAMPO/
// NICARAGUA SUGAR ESTATES LIMITED/ INGENIO SAN ANTONIO/ COGENERACION/ GENERACION DE VAPOR/ GENERACION DE VAPOR 1/ VENTILADOR TIRO FORZADO 1A CALDERA 1/ VT-GV01-01-A SUBUNIDAD DE INSTRUMENTACION DE CAMPO/
// NICARAGUA SUGAR ESTATES LIMITED/ INGENIO SAN ANTONIO/ COGENERACION/ GENERACION DE VAPOR/ GENERACION DE VAPOR 1/ VENTILADOR TIRO INDUCIDO 1A CALDERA 1/ VT-GV01-04-A SUBUNIDAD DE INSTRUMENTACION DE CAMPO/
// NICARAGUA SUGAR ESTATES LIMITED/ INGENIO SAN ANTONIO/ COGENERACION/ GENERACION DE VAPOR/ GENERACION DE VAPOR 1/ VENTILADOR TIRO INDUCIDO 1B CALDERA 1/ VT-GV01-04-B SUBUNIDAD DE INSTRUMENTACION DE CAMPO/
// NICARAGUA SUGAR ESTATES LIMITED/ INGENIO SAN ANTONIO/ COGENERACION/ GENERACION DE VAPOR/ GENERACION DE VAPOR 2/ BOMBA A DE AGUA ALIMENTO CALDERA 2/ UB-GV02-01-A SUBUNIDAD DE INSTRUMENTACION DE CAMPO/
// NICARAGUA SUGAR ESTATES LIMITED/ INGENIO SAN ANTONIO/ COGENERACION/ GENERACION DE VAPOR/ GENERACION DE VAPOR 2/ BOMBA B DE AGUA ALIMENTO CALDERA 2/ UB-GV02-01-B SUBUNIDAD DE INSTRUMENTACION DE CAMPO/
// NICARAGUA SUGAR ESTATES LIMITED/ INGENIO SAN ANTONIO/ COGENERACION/ GENERACION DE VAPOR/ GENERACION DE VAPOR 2/ CALDERA DE BIOMASA 2/ HB-GV02-01-A SUBUNIDAD DE INSTRUMENTACION DE CAMPO/
// NICARAGUA SUGAR ESTATES LIMITED/ INGENIO SAN ANTONIO/ COGENERACION/ GENERACION DE VAPOR/ GENERACION DE VAPOR 2/ LAVADOR DE GASES CALDERA 2/ LG-GV02-01-A SUBUNIDAD DE INSTRUMENTACION DE CAMPO/
// NICARAGUA SUGAR ESTATES LIMITED/ INGENIO SAN ANTONIO/ COGENERACION/ GENERACION DE VAPOR/ GENERACION DE VAPOR 2/ TUBERIA DE AGUA ALIMENTO CALDERA 2/ TB-GV02-01-A SUBUNIDAD DE INSTRUMENTACION DE CAMPO/
// NICARAGUA SUGAR ESTATES LIMITED/ INGENIO SAN ANTONIO/ COGENERACION/ GENERACION DE VAPOR/ GENERACION DE VAPOR 2/ TUBERIA DE VAPOR PRINCIPAL CALDERA 2/ TB-GV02-02-A SUBUNIDAD DE INSTRUMENTACION DE CAMPO/
// NICARAGUA SUGAR ESTATES LIMITED/ INGENIO SAN ANTONIO/ COGENERACION/ GENERACION DE VAPOR/ GENERACION DE VAPOR 2/ VENTILADOR SOBREFUEGO 2A CALDERA 2/ VT-GV02-04-A SUBUNIDAD DE INSTRUMENTACION DE CAMPO/
// NICARAGUA SUGAR ESTATES LIMITED/ INGENIO SAN ANTONIO/ COGENERACION/ GENERACION DE VAPOR/ GENERACION DE VAPOR 2/ VENTILADOR TIRO FORZADO 2A CALDERA 2/ VT-GV02-01-A SUBUNIDAD DE INSTRUMENTACION DE CAMPO/
// NICARAGUA SUGAR ESTATES LIMITED/ INGENIO SAN ANTONIO/ COGENERACION/ GENERACION DE VAPOR/ GENERACION DE VAPOR 2/ VENTILADOR TIRO FORZADO 2B CALDERA 2/ VT-GV02-02-A SUBUNIDAD DE INSTRUMENTACION DE CAMPO/
// NICARAGUA SUGAR ESTATES LIMITED/ INGENIO SAN ANTONIO/ COGENERACION/ GENERACION DE VAPOR/ GENERACION DE VAPOR 2/ VENTILADOR TIRO INDUCIDO 2A CALDERA 2/ VT-GV02-05-A SUBUNIDAD DE INSTRUMENTACION DE CAMPO/
// NICARAGUA SUGAR ESTATES LIMITED/ INGENIO SAN ANTONIO/ COGENERACION/ GENERACION DE VAPOR/ GENERACION DE VAPOR 2/ VENTILADOR TIRO INDUCIDO 2B CALDERA 2/ VT-GV02-05-B SUBUNIDAD DE INSTRUMENTACION DE CAMPO/
// NICARAGUA SUGAR ESTATES LIMITED/ INGENIO SAN ANTONIO/ COGENERACION/ GENERACION DE VAPOR/ GENERACION DE VAPOR 3/ BOMBA A DE AGUA ALIMENTO CALDERA 3/ UB-GV03-01-A SUBUNIDAD DE INSTRUMENTACION DE CAMPO/
// NICARAGUA SUGAR ESTATES LIMITED/ INGENIO SAN ANTONIO/ COGENERACION/ GENERACION DE VAPOR/ GENERACION DE VAPOR 3/ BOMBA B DE AGUA ALIMENTO CALDERA 3/ UB-GV03-01-B SUBUNIDAD DE INSTRUMENTACION DE CAMPO/
// NICARAGUA SUGAR ESTATES LIMITED/ INGENIO SAN ANTONIO/ COGENERACION/ GENERACION DE VAPOR/ GENERACION DE VAPOR 3/ CALDERA DE BIOMASA 3/ HB-GV03-01-A SUBUNIDAD DE INSTRUMENTACION DE CAMPO/
// NICARAGUA SUGAR ESTATES LIMITED/ INGENIO SAN ANTONIO/ COGENERACION/ GENERACION DE VAPOR/ GENERACION DE VAPOR 3/ LAVADOR DE GASES CALDERA 3/ LG-GV03-01-A SUBUNIDAD DE INSTRUMENTACION DE CAMPO/
// NICARAGUA SUGAR ESTATES LIMITED/ INGENIO SAN ANTONIO/ COGENERACION/ GENERACION DE VAPOR/ GENERACION DE VAPOR 3/ TUBERIA DE AGUA ALIMENTO CALDERA 3/ TB-GV03-01-A SUBUNIDAD DE INSTRUMENTACION DE CAMPO/
// NICARAGUA SUGAR ESTATES LIMITED/ INGENIO SAN ANTONIO/ COGENERACION/ GENERACION DE VAPOR/ GENERACION DE VAPOR 3/ TUBERIA DE VAPOR PRINCIPAL CALDERA 3/ TB-GV03-02-A SUBUNIDAD DE INSTRUMENTACION DE CAMPO/
// NICARAGUA SUGAR ESTATES LIMITED/ INGENIO SAN ANTONIO/ COGENERACION/ GENERACION DE VAPOR/ GENERACION DE VAPOR 3/ VENTILADOR SOBREFUEGO 3A CALDERA 3/ VT-GV03-03-A SUBUNIDAD DE INSTRUMENTACION DE CAMPO/
// NICARAGUA SUGAR ESTATES LIMITED/ INGENIO SAN ANTONIO/ COGENERACION/ GENERACION DE VAPOR/ GENERACION DE VAPOR 3/ VENTILADOR TIRO FORZADO 3A CALDERA 3/ VT-GV03-01-A SUBUNIDAD DE INSTRUMENTACION DE CAMPO/
// NICARAGUA SUGAR ESTATES LIMITED/ INGENIO SAN ANTONIO/ COGENERACION/ GENERACION DE VAPOR/ GENERACION DE VAPOR 3/ VENTILADOR TIRO INDUCIDO 3A CALDERA 3/ VT-GV03-04-A SUBUNIDAD DE INSTRUMENTACION DE CAMPO/
// NICARAGUA SUGAR ESTATES LIMITED/ INGENIO SAN ANTONIO/ COGENERACION/ GENERACION DE VAPOR/ GENERACION DE VAPOR 3/ VENTILADOR TIRO INDUCIDO 3B CALDERA 3/ VT-GV03-04-B SUBUNIDAD DE INSTRUMENTACION DE CAMPO/
// NICARAGUA SUGAR ESTATES LIMITED/ INGENIO SAN ANTONIO/ COGENERACION/ MANEJO DE BIOMASA/ EMPACADO DE BAGAZO/ EMPACADORA DE BAGAZO 1/ EB-MB02-01-A SUBUNIDAD DE INSTRUMENTACION DE CAMPO/
// NICARAGUA SUGAR ESTATES LIMITED/ INGENIO SAN ANTONIO/ COGENERACION/ MANEJO DE BIOMASA/ EMPACADO DE BAGAZO/ EMPACADORA DE BAGAZO 2/ EB-MB02-02-A SUBUNIDAD DE INSTRUMENTACION DE CAMPO/
// NICARAGUA SUGAR ESTATES LIMITED/ INGENIO SAN ANTONIO/ COGENERACION/ MANEJO DE BIOMASA/ TRANSPORTE DE BIOMASA/ TRANSPORTADOR DE BAGAZO 1 (CB3)/ TR-MB01-01-A SUBUNIDAD DE INSTRUMENTACION DE CAMPO/
// NICARAGUA SUGAR ESTATES LIMITED/ INGENIO SAN ANTONIO/ COGENERACION/ MANEJO DE BIOMASA/ TRANSPORTE DE BIOMASA/ TRANSPORTADOR DE BAGAZO 11 (CBV)/ TR-MB01-11-A SUBUNIDAD DE INSTRUMENTACION DE CAMPO/
// NICARAGUA SUGAR ESTATES LIMITED/ INGENIO SAN ANTONIO/ COGENERACION/ MANEJO DE BIOMASA/ TRANSPORTE DE BIOMASA/ TRANSPORTADOR DE BAGAZO 2 (CT3)/ TR-MB01-02-A SUBUNIDAD DE INSTRUMENTACION DE CAMPO/
// NICARAGUA SUGAR ESTATES LIMITED/ INGENIO SAN ANTONIO/ COGENERACION/ MANEJO DE BIOMASA/ TRANSPORTE DE BIOMASA/ TRANSPORTADOR DE BAGAZO 3 (CB1)/ TR-MB01-03-A SUBUNIDAD DE INSTRUMENTACION DE CAMPO/
// NICARAGUA SUGAR ESTATES LIMITED/ INGENIO SAN ANTONIO/ COGENERACION/ MANEJO DE BIOMASA/ TRANSPORTE DE BIOMASA/ TRANSPORTADOR DE BAGAZO 4 (CT2)/ TR-MB01-04-A SUBUNIDAD DE INSTRUMENTACION DE CAMPO/
// NICARAGUA SUGAR ESTATES LIMITED/ INGENIO SAN ANTONIO/ COGENERACION/ MANEJO DE BIOMASA/ TRANSPORTE DE BIOMASA/ TRANSPORTADOR DE BAGAZO 5 (CB2)/ TR-MB01-05-A SUBUNIDAD DE INSTRUMENTACION DE CAMPO/
// NICARAGUA SUGAR ESTATES LIMITED/ INGENIO SAN ANTONIO/ COGENERACION/ MANEJO DE BIOMASA/ TRANSPORTE DE BIOMASA/ TRANSPORTADOR DE BAGAZO 6 (CT4)/ TR-MB01-06-A SUBUNIDAD DE INSTRUMENTACION DE CAMPO/
// NICARAGUA SUGAR ESTATES LIMITED/ INGENIO SAN ANTONIO/ COGENERACION/ MANEJO DE BIOMASA/ TRANSPORTE DE BIOMASA/ TRANSPORTADOR DE BAGAZO 7 (CBE)/ TR-MB01-07-A SUBUNIDAD DE INSTRUMENTACION DE CAMPO/
// NICARAGUA SUGAR ESTATES LIMITED/ INGENIO SAN ANTONIO/ COGENERACION/ MANEJO DE BIOMASA/ TRANSPORTE DE BIOMASA/ TRANSPORTADOR DE BAGAZO 8 (CTE)/ TR-MB01-08-A SUBUNIDAD DE INSTRUMENTACION DE CAMPO/
// NICARAGUA SUGAR ESTATES LIMITED/ INGENIO SAN ANTONIO/ COGENERACION/ TRATAMIENTO DE AGUA INDUSTRIAL/ PLANTA DE TRATAMIENTO DE AGUA PARA CALDERAS/ DESAREADOR 1/ DA-TA01-01-A SUBUNIDAD DE INSTRUMENTACION DE CAMPO/
// NICARAGUA SUGAR ESTATES LIMITED/ INGENIO SAN ANTONIO/ COGENERACION/ TRATAMIENTO DE AGUA INDUSTRIAL/ PLANTA DE TRATAMIENTO DE AGUA PARA CALDERAS/ DESAREADOR 2/ DA-TA01-02-A SUBUNIDAD DE INSTRUMENTACION DE CAMPO/
// NICARAGUA SUGAR ESTATES LIMITED/ INGENIO SAN ANTONIO/ COGENERACION/ TRATAMIENTO DE AGUA INDUSTRIAL/ PLANTA DE TRATAMIENTO DE AGUA PARA CALDERAS/ ESTACION DE ACONDICIONADOR DE MUESTRA PARA CONDENSADO/ ES-TA01-04-A SUBUNIDAD DE INSTRUMENTACION DE CAMPO/
// NICARAGUA SUGAR ESTATES LIMITED/ INGENIO SAN ANTONIO/ COGENERACION/ TRATAMIENTO DE AGUA INDUSTRIAL/ PLANTA DE TRATAMIENTO DE AGUA PARA CALDERAS/ TUBERIA DE AGUA DE POZO 1/ TB-TA01-02-A SUBUNIDAD DE INSTRUMENTACION DE CAMPO/
// NICARAGUA SUGAR ESTATES LIMITED/ INGENIO SAN ANTONIO/ COGENERACION/ TRATAMIENTO DE AGUA INDUSTRIAL/ PLANTA DE TRATAMIENTO DE AGUA PARA CALDERAS/ TUBERIA DE AGUA DE POZO 2/ TB-TA01-04-A SUBUNIDAD DE INSTRUMENTACION DE CAMPO/
// NICARAGUA SUGAR ESTATES LIMITED/ INGENIO SAN ANTONIO/ COGENERACION/ TRATAMIENTO DE AGUA INDUSTRIAL/ PLANTA DE TRATAMIENTO DE AGUA PARA CALDERAS/ TUBERIA DE AGUA DE POZO 3/ TB-TA01-05-A SUBUNIDAD DE INSTRUMENTACION DE CAMPO/
// NICARAGUA SUGAR ESTATES LIMITED/ INGENIO SAN ANTONIO/ COGENERACION/ TRATAMIENTO DE AGUA INDUSTRIAL/ PLANTA DE TRATAMIENTO DE AGUA PARA CALDERAS/ TUBERIA DE AGUA PARA PLANTA DE TRATAMIENTO/ TB-TA01-01-A SUBUNIDAD DE INSTRUMENTACION DE CAMPO/
// NICARAGUA SUGAR ESTATES LIMITED/ INGENIO SAN ANTONIO/ COGENERACION/ TRATAMIENTO DE AGUA INDUSTRIAL/ PLANTA DE TRATAMIENTO DE AGUA PARA CALDERAS/ TUBERIA DE AGUA TRANSFERIMIENTO DE POZO/ TB-TA01-03-A SUBUNIDAD DE INSTRUMENTACION DE CAMPO/
// NICARAGUA SUGAR ESTATES LIMITED/ INGENIO SAN ANTONIO/ COGENERACION/ TRATAMIENTO DE AGUA INDUSTRIAL/ PLANTA DE TRATAMIENTO DE AGUA PARA LAVADO DE CENIZAS/ TANQUE DE FLOCULANTE PREPARACION PARA CLARIFICACION DE CENIZAS/ TQ-TA02-01-A SUBUNIDAD DE INSTRUMENTACION DE CAMPO/
// NICARAGUA SUGAR ESTATES LIMITED/ INGENIO SAN ANTONIO/ COGENERACION/ TRATAMIENTO DE AGUA INDUSTRIAL/ RECEPCION DE CONDENSADO/ TANQUE DE AGUA CONDENSADA 1ER ORDEN/ TQ-TA03-02-A SUBUNIDAD DE INSTRUMENTACION DE CAMPO/
// NICARAGUA SUGAR ESTATES LIMITED/ INGENIO SAN ANTONIO/ COGENERACION/ TRATAMIENTO DE AGUA INDUSTRIAL/ RECEPCION DE CONDENSADO/ TANQUE DE AGUA CONDENSADA 2DO ORDEN/ TQ-TA03-05-A SUBUNIDAD DE INSTRUMENTACION DE CAMPO/
// NICARAGUA SUGAR ESTATES LIMITED/ INGENIO SAN ANTONIO/ COGENERACION/ TRATAMIENTO DE AGUA INDUSTRIAL/ RECEPCION DE CONDENSADO/ TANQUE DE AGUA CONDENSADA 3ER ORDEN/ TQ-TA03-06-A SUBUNIDAD DE INSTRUMENTACION DE CAMPO/
// NICARAGUA SUGAR ESTATES LIMITED/ INGENIO SAN ANTONIO/ COGENERACION/ TRATAMIENTO DE AGUA INDUSTRIAL/ RECEPCION DE CONDENSADO/ TANQUE DE AGUA CONDENSADA PRUEBA 1/ TQ-TA03-03-A SUBUNIDAD DE INSTRUMENTACION DE CAMPO/
// NICARAGUA SUGAR ESTATES LIMITED/ INGENIO SAN ANTONIO/ COGENERACION/ TRATAMIENTO DE AGUA INDUSTRIAL/ RECEPCION DE CONDENSADO/ TANQUE DE AGUA CONDENSADA PRUEBA 2/ TQ-TA03-04-A SUBUNIDAD DE INSTRUMENTACION DE CAMPO/
// NICARAGUA SUGAR ESTATES LIMITED/ INGENIO SAN ANTONIO/ COGENERACION/ TRATAMIENTO DE AGUA INDUSTRIAL/ RECEPCION DE CONDENSADO/ TANQUE DE AGUA DESMINERALIZADA/ TQ-TA03-01-A SUBUNIDAD DE INSTRUMENTACION DE CAMPO/
// NICARAGUA SUGAR ESTATES LIMITED/ INGENIO SAN ANTONIO/ COGENERACION/ TRATAMIENTO DE AGUA INDUSTRIAL/ RECEPCION DE CONDENSADO/ TUBERIA A DE AGUA CONDENSADA 3ER ORDEN PARA IMBIBICION TA Y TB/ TB-TA03-08-A SUBUNIDAD DE INSTRUMENTACION DE CAMPO/
// NICARAGUA SUGAR ESTATES LIMITED/ INGENIO SAN ANTONIO/ FABRICA DE AZUCAR/ ACONDICIONAMIENTO Y EMPAQUE DE AZUCAR/ ACONDICIONAMIENTO DE AIRE PARA SECADO/ RADIADOR DESHUMIDIFICADOR/ DH-AE06-01-A SUBUNIDAD DE INSTRUMENTACION DE CAMPO/
// NICARAGUA SUGAR ESTATES LIMITED/ INGENIO SAN ANTONIO/ FABRICA DE AZUCAR/ ACONDICIONAMIENTO Y EMPAQUE DE AZUCAR/ ACONDICIONAMIENTO DE AIRE PARA SECADO/ TANQUE DE AGUA PARA ALIMENTACION DE CHILLER/ TQ-AE06-01-A SUBUNIDAD DE INSTRUMENTACION DE CAMPO/
// NICARAGUA SUGAR ESTATES LIMITED/ INGENIO SAN ANTONIO/ FABRICA DE AZUCAR/ ACONDICIONAMIENTO Y EMPAQUE DE AZUCAR/ ACONDICIONAMIENTO DE AIRE PARA SECADO/ TUBERIA DE AGUA RECIRCULACION PARA CHILLER/ TB-AE06-01-A SUBUNIDAD DE INSTRUMENTACION DE CAMPO/
// NICARAGUA SUGAR ESTATES LIMITED/ INGENIO SAN ANTONIO/ FABRICA DE AZUCAR/ ACONDICIONAMIENTO Y EMPAQUE DE AZUCAR/ RUTA DE AZUCAR CRUDO EXPORTACION/ ENSACADORA DE AZUCAR CRUDO ESPECIAL/ EA-AE03-01-A SUBUNIDAD DE INSTRUMENTACION DE CAMPO/
// NICARAGUA SUGAR ESTATES LIMITED/ INGENIO SAN ANTONIO/ FABRICA DE AZUCAR/ ACONDICIONAMIENTO Y EMPAQUE DE AZUCAR/ RUTA DE AZUCAR CRUDO EXPORTACION/ TOLVA DE AZUCAR CRUDO ESPECIAL/ SL-AE03-01-A SUBUNIDAD DE INSTRUMENTACION DE CAMPO/
// NICARAGUA SUGAR ESTATES LIMITED/ INGENIO SAN ANTONIO/ FABRICA DE AZUCAR/ ACONDICIONAMIENTO Y EMPAQUE DE AZUCAR/ RUTA DE AZUCAR CRUDO/ SILO DE AZUCAR CRUDO A/ SL-AE02-01-A SUBUNIDAD DE INSTRUMENTACION DE CAMPO/
// NICARAGUA SUGAR ESTATES LIMITED/ INGENIO SAN ANTONIO/ FABRICA DE AZUCAR/ ACONDICIONAMIENTO Y EMPAQUE DE AZUCAR/ RUTA DE AZUCAR ESTANDAR/ ENSACADORA DE AZUCAR ESTANDAR 1/ EA-AE01-01-A SUBUNIDAD DE INSTRUMENTACION DE CAMPO/
// NICARAGUA SUGAR ESTATES LIMITED/ INGENIO SAN ANTONIO/ FABRICA DE AZUCAR/ ACONDICIONAMIENTO Y EMPAQUE DE AZUCAR/ RUTA DE AZUCAR ESTANDAR/ SECADOR DE AZUCAR ESTANDAR 1/ SE-AE01-01-A SUBUNIDAD DE INSTRUMENTACION DE CAMPO/
// NICARAGUA SUGAR ESTATES LIMITED/ INGENIO SAN ANTONIO/ FABRICA DE AZUCAR/ ACONDICIONAMIENTO Y EMPAQUE DE AZUCAR/ RUTA DE AZUCAR ESTANDAR/ SECADOR DE AZUCAR ESTANDAR 2/ SE-AE01-02-A SUBUNIDAD DE INSTRUMENTACION DE CAMPO/
// NICARAGUA SUGAR ESTATES LIMITED/ INGENIO SAN ANTONIO/ FABRICA DE AZUCAR/ ACONDICIONAMIENTO Y EMPAQUE DE AZUCAR/ RUTA DE AZUCAR ESTANDAR/ TOLVA DE AZUCAR ESTANDAR PARA ENSACADORA 1/ SL-AE01-02-A SUBUNIDAD DE INSTRUMENTACION DE CAMPO/
// NICARAGUA SUGAR ESTATES LIMITED/ INGENIO SAN ANTONIO/ FABRICA DE AZUCAR/ ACONDICIONAMIENTO Y EMPAQUE DE AZUCAR/ RUTA DE AZUCAR REFINADO INDUSTRIAL/ ENSACADORA DE AZUCAR REFINO INDUSTRIA 1/ EA-AE04-01-A SUBUNIDAD DE INSTRUMENTACION DE CAMPO/
// NICARAGUA SUGAR ESTATES LIMITED/ INGENIO SAN ANTONIO/ FABRICA DE AZUCAR/ ACONDICIONAMIENTO Y EMPAQUE DE AZUCAR/ RUTA DE AZUCAR REFINADO INDUSTRIAL/ ENSACADORA DE AZUCAR REFINO INDUSTRIA 2/ EA-AE04-02-A SUBUNIDAD DE INSTRUMENTACION DE CAMPO/
// NICARAGUA SUGAR ESTATES LIMITED/ INGENIO SAN ANTONIO/ FABRICA DE AZUCAR/ ACONDICIONAMIENTO Y EMPAQUE DE AZUCAR/ RUTA DE AZUCAR REFINADO INDUSTRIAL/ SECADOR DE AZUCAR REFINO INDUSTRIA/ SE-AE04-01-A SUBUNIDAD DE INSTRUMENTACION DE CAMPO/
// NICARAGUA SUGAR ESTATES LIMITED/ INGENIO SAN ANTONIO/ FABRICA DE AZUCAR/ ACONDICIONAMIENTO Y EMPAQUE DE AZUCAR/ RUTA DE AZUCAR REFINADO INDUSTRIAL/ SILO DE AZUCAR REFINO INDUSTRIA/ SL-AE04-01-A SUBUNIDAD DE INSTRUMENTACION DE CAMPO/
// NICARAGUA SUGAR ESTATES LIMITED/ INGENIO SAN ANTONIO/ FABRICA DE AZUCAR/ ACONDICIONAMIENTO Y EMPAQUE DE AZUCAR/ RUTA DE AZUCAR REFINADO INDUSTRIAL/ TOLVA DE AZUCAR REFINO INDUSTRIAL/ TL-AE04-01-A SUBUNIDAD DE INSTRUMENTACION DE CAMPO/
// NICARAGUA SUGAR ESTATES LIMITED/ INGENIO SAN ANTONIO/ FABRICA DE AZUCAR/ ACONDICIONAMIENTO Y EMPAQUE DE AZUCAR/ RUTA DE AZUCAR REFINADO INDUSTRIAL/ TRANSPORTADOR DE AZUCAR REFINO INDUSTRIA 4/ TR-AE04-04-A SUBUNIDAD DE INSTRUMENTACION DE CAMPO/
// NICARAGUA SUGAR ESTATES LIMITED/ INGENIO SAN ANTONIO/ FABRICA DE AZUCAR/ ACONDICIONAMIENTO Y EMPAQUE DE AZUCAR/ RUTA DE AZUCAR REFINADO PAIS/ ENSACADORA DE AZUCAR REFINO PAIS ESTACION 1/ EA-AE05-01-A SUBUNIDAD DE INSTRUMENTACION DE CAMPO/
// NICARAGUA SUGAR ESTATES LIMITED/ INGENIO SAN ANTONIO/ FABRICA DE AZUCAR/ ACONDICIONAMIENTO Y EMPAQUE DE AZUCAR/ RUTA DE AZUCAR REFINADO PAIS/ ENSACADORA DE AZUCAR REFINO PAIS ESTACION 2/ EA-AE05-02-A SUBUNIDAD DE INSTRUMENTACION DE CAMPO/
// NICARAGUA SUGAR ESTATES LIMITED/ INGENIO SAN ANTONIO/ FABRICA DE AZUCAR/ ACONDICIONAMIENTO Y EMPAQUE DE AZUCAR/ RUTA DE AZUCAR REFINADO PAIS/ TRANSPORTADOR DE AZUCAR REFINO PAIS 2/ TR-AE05-02-A SUBUNIDAD DE INSTRUMENTACION DE CAMPO/
// NICARAGUA SUGAR ESTATES LIMITED/ INGENIO SAN ANTONIO/ FABRICA DE AZUCAR/ AUTOMATIZACION Y CONTROL DE PROCESOS FABRICA/ SISTEMA DE CONTROL CENTRIFUGACION/ SISTEMA DE CONTROL CENTRIFUGACION MASA C/ ED-AP03-01-A SUBUNIDAD DE INSTRUMENTACION DE CAMPO/
// NICARAGUA SUGAR ESTATES LIMITED/ INGENIO SAN ANTONIO/ FABRICA DE AZUCAR/ AUTOMATIZACION Y CONTROL DE PROCESOS FABRICA/ SISTEMA DE CONTROL DISTRIBUIDO/ ESTACION DCS EN OPERACIONES EVAPORACION/ DC-AP01-03-A SUBUNIDAD DE INSTRUMENTACION DE CAMPO/
// NICARAGUA SUGAR ESTATES LIMITED/ INGENIO SAN ANTONIO/ FABRICA DE AZUCAR/ AUTOMATIZACION Y CONTROL DE PROCESOS FABRICA/ SISTEMA DE CONTROL DISTRIBUIDO/ ESTACION DCS EN OPERACIONES MOLINOS SECADORES/ DC-AP01-02-A SUBUNIDAD DE INSTRUMENTACION DE CAMPO/
// NICARAGUA SUGAR ESTATES LIMITED/ INGENIO SAN ANTONIO/ FABRICA DE AZUCAR/ AUTOMATIZACION Y CONTROL DE PROCESOS FABRICA/ SISTEMA DE CONTROL DISTRIBUIDO/ ESTACION DCS EN OPERACIONES MOLINOS TB/ DC-AP01-01-A SUBUNIDAD DE INSTRUMENTACION DE CAMPO/
// NICARAGUA SUGAR ESTATES LIMITED/ INGENIO SAN ANTONIO/ FABRICA DE AZUCAR/ AUTOMATIZACION Y CONTROL DE PROCESOS FABRICA/ SISTEMA DE CONTROL DISTRIBUIDO/ RED MESH/ RM-AP01-01-A SUBUNIDAD DE INSTRUMENTACION DE CAMPO/
// NICARAGUA SUGAR ESTATES LIMITED/ INGENIO SAN ANTONIO/ FABRICA DE AZUCAR/ AUTOMATIZACION Y CONTROL DE PROCESOS FABRICA/ SISTEMA DE CONTROL SCADA/ ESTACION SCADA EN OPERACIONES CENTRIFUGACION/ SC-AP02-09-A SUBUNIDAD DE INSTRUMENTACION DE CAMPO/
// NICARAGUA SUGAR ESTATES LIMITED/ INGENIO SAN ANTONIO/ FABRICA DE AZUCAR/ AUTOMATIZACION Y CONTROL DE PROCESOS FABRICA/ SISTEMA DE CONTROL SCADA/ ESTACION SCADA EN OPERACIONES CLARIFICACION DE MELADURA/ SC-AP02-07-A SUBUNIDAD DE INSTRUMENTACION DE CAMPO/
// NICARAGUA SUGAR ESTATES LIMITED/ INGENIO SAN ANTONIO/ FABRICA DE AZUCAR/ AUTOMATIZACION Y CONTROL DE PROCESOS FABRICA/ SISTEMA DE CONTROL SCADA/ ESTACION SCADA EN OPERACIONES CRISTALIZACION/ SC-AP02-08-A SUBUNIDAD DE INSTRUMENTACION DE CAMPO/
// NICARAGUA SUGAR ESTATES LIMITED/ INGENIO SAN ANTONIO/ FABRICA DE AZUCAR/ AUTOMATIZACION Y CONTROL DE PROCESOS FABRICA/ SISTEMA DE CONTROL SCADA/ ESTACION SCADA EN OPERACIONES DIFUSOR TA/ SC-AP02-02-A SUBUNIDAD DE INSTRUMENTACION DE CAMPO/
// NICARAGUA SUGAR ESTATES LIMITED/ INGENIO SAN ANTONIO/ FABRICA DE AZUCAR/ AUTOMATIZACION Y CONTROL DE PROCESOS FABRICA/ SISTEMA DE CONTROL SCADA/ ESTACION SCADA EN OPERACIONES EVAPORACION/ SC-AP02-06-A SUBUNIDAD DE INSTRUMENTACION DE CAMPO/
// NICARAGUA SUGAR ESTATES LIMITED/ INGENIO SAN ANTONIO/ FABRICA DE AZUCAR/ AUTOMATIZACION Y CONTROL DE PROCESOS FABRICA/ SISTEMA DE CONTROL SCADA/ ESTACION SCADA EN OPERACIONES FILTRACION DE CACHAZA/ SC-AP02-05-A SUBUNIDAD DE INSTRUMENTACION DE CAMPO/
// NICARAGUA SUGAR ESTATES LIMITED/ INGENIO SAN ANTONIO/ FABRICA DE AZUCAR/ AUTOMATIZACION Y CONTROL DE PROCESOS FABRICA/ SISTEMA DE CONTROL SCADA/ ESTACION SCADA EN OPERACIONES MANEJO DE EFLUENTES FABRICA/
// NICARAGUA SUGAR ESTATES LIMITED/ INGENIO SAN ANTONIO/ FABRICA DE AZUCAR/ AUTOMATIZACION Y CONTROL DE PROCESOS FABRICA/ SISTEMA DE CONTROL SCADA/ ESTACION SCADA EN OPERACIONES MANEJO DE EFLUENTES FABRICA/ SC-AP02-10-A SUBUNIDAD DE INSTRUMENTACION DE CAMPO/
// NICARAGUA SUGAR ESTATES LIMITED/ INGENIO SAN ANTONIO/ FABRICA DE AZUCAR/ AUTOMATIZACION Y CONTROL DE PROCESOS FABRICA/ SISTEMA DE CONTROL SCADA/ ESTACION SCADA EN OPERACIONES MOLINO 1 TA/ SC-AP02-01-A SUBUNIDAD DE INSTRUMENTACION DE CAMPO/
// NICARAGUA SUGAR ESTATES LIMITED/ INGENIO SAN ANTONIO/ FABRICA DE AZUCAR/ AUTOMATIZACION Y CONTROL DE PROCESOS FABRICA/ SISTEMA DE CONTROL SCADA/ ESTACION SCADA EN OPERACIONES MOLINOS SECADORES/ SC-AP02-04-A SUBUNIDAD DE INSTRUMENTACION DE CAMPO/
// NICARAGUA SUGAR ESTATES LIMITED/ INGENIO SAN ANTONIO/ FABRICA DE AZUCAR/ AUTOMATIZACION Y CONTROL DE PROCESOS FABRICA/ SISTEMA DE CONTROL SCADA/ ESTACION SCADA EN OPERACIONES MOLINOS TB/ SC-AP02-03-A SUBUNIDAD DE INSTRUMENTACION DE CAMPO/
// NICARAGUA SUGAR ESTATES LIMITED/ INGENIO SAN ANTONIO/ FABRICA DE AZUCAR/ CENTRIFUGACION/ CENTRIFUGACION MASA A/ CENTRIFUGA DE MASA A 1 ESTACION DE FUNDIDO/ CF-CF01-01-A SUBUNIDAD DE INSTRUMENTACION DE CAMPO/
// NICARAGUA SUGAR ESTATES LIMITED/ INGENIO SAN ANTONIO/ FABRICA DE AZUCAR/ CENTRIFUGACION/ CENTRIFUGACION MASA A/ CENTRIFUGA DE MASA A 2 ESTACION DE FUNDIDO/ CF-CF01-02-A SUBUNIDAD DE INSTRUMENTACION DE CAMPO/
// NICARAGUA SUGAR ESTATES LIMITED/ INGENIO SAN ANTONIO/ FABRICA DE AZUCAR/ CENTRIFUGACION/ CENTRIFUGACION MASA A/ CENTRIFUGA DE MASA A 2 ESTACION ESTANDAR/ CF-CF01-06-A SUBUNIDAD DE INSTRUMENTACION DE CAMPO/
// NICARAGUA SUGAR ESTATES LIMITED/ INGENIO SAN ANTONIO/ FABRICA DE AZUCAR/ CENTRIFUGACION/ CENTRIFUGACION MASA A/ CENTRIFUGA DE MASA A 3 ESTACION CRUDO/ CF-CF01-09-A SUBUNIDAD DE INSTRUMENTACION DE CAMPO/
// NICARAGUA SUGAR ESTATES LIMITED/ INGENIO SAN ANTONIO/ FABRICA DE AZUCAR/ CENTRIFUGACION/ CENTRIFUGACION MASA A/ CENTRIFUGA DE MASA A 3 ESTACION DE FUNDIDO/ CF-CF01-03-A SUBUNIDAD DE INSTRUMENTACION DE CAMPO/
// NICARAGUA SUGAR ESTATES LIMITED/ INGENIO SAN ANTONIO/ FABRICA DE AZUCAR/ CENTRIFUGACION/ CENTRIFUGACION MASA A/ CENTRIFUGA DE MASA A 4 ESTACION CRUDO/ CF-CF01-10-A SUBUNIDAD DE INSTRUMENTACION DE CAMPO/
// NICARAGUA SUGAR ESTATES LIMITED/ INGENIO SAN ANTONIO/ FABRICA DE AZUCAR/ CENTRIFUGACION/ CENTRIFUGACION MASA A/ CENTRIFUGA DE MASA A 4 ESTACION DE FUNDIDO/ CF-CF01-04-A SUBUNIDAD DE INSTRUMENTACION DE CAMPO/
// NICARAGUA SUGAR ESTATES LIMITED/ INGENIO SAN ANTONIO/ FABRICA DE AZUCAR/ CENTRIFUGACION/ CENTRIFUGACION MASA A/ CENTRIFUGA DE MASA A 5 ESTACION CRUDO/ CF-CF01-11-A SUBUNIDAD DE INSTRUMENTACION DE CAMPO/
// NICARAGUA SUGAR ESTATES LIMITED/ INGENIO SAN ANTONIO/ FABRICA DE AZUCAR/ CENTRIFUGACION/ CENTRIFUGACION MASA A/ TANQUE DE MIEL A ESTACION CRUDO/ TQ-CF01-02-A SUBUNIDAD DE INSTRUMENTACION DE CAMPO/
// NICARAGUA SUGAR ESTATES LIMITED/ INGENIO SAN ANTONIO/ FABRICA DE AZUCAR/ CENTRIFUGACION/ CENTRIFUGACION MASA A/ TANQUE DE MIEL A ESTACION FUNDIDO Y ESTANDAR/ TQ-CF01-01-A SUBUNIDAD DE INSTRUMENTACION DE CAMPO/
// NICARAGUA SUGAR ESTATES LIMITED/ INGENIO SAN ANTONIO/ FABRICA DE AZUCAR/ CENTRIFUGACION/ CENTRIFUGACION MASA B/ CENTRIFUGA DE MASA B 1/ CF-CF02-01-A SUBUNIDAD DE INSTRUMENTACION DE CAMPO/
// NICARAGUA SUGAR ESTATES LIMITED/ INGENIO SAN ANTONIO/ FABRICA DE AZUCAR/ CENTRIFUGACION/ CENTRIFUGACION MASA B/ CENTRIFUGA DE MASA B 2/ CF-CF02-02-A SUBUNIDAD DE INSTRUMENTACION DE CAMPO/
// NICARAGUA SUGAR ESTATES LIMITED/ INGENIO SAN ANTONIO/ FABRICA DE AZUCAR/ CENTRIFUGACION/ CENTRIFUGACION MASA B/ CENTRIFUGA DE MASA B 3/ CF-CF02-03-A SUBUNIDAD DE INSTRUMENTACION DE CAMPO/
// NICARAGUA SUGAR ESTATES LIMITED/ INGENIO SAN ANTONIO/ FABRICA DE AZUCAR/ CENTRIFUGACION/ CENTRIFUGACION MASA B/ CENTRIFUGA DE MASA B 4/ CF-CF02-04-A SUBUNIDAD DE INSTRUMENTACION DE CAMPO/
// NICARAGUA SUGAR ESTATES LIMITED/ INGENIO SAN ANTONIO/ FABRICA DE AZUCAR/ CENTRIFUGACION/ CENTRIFUGACION MASA B/ CENTRIFUGA DE MASA B 5/ CF-CF02-05-A SUBUNIDAD DE INSTRUMENTACION DE CAMPO/
// NICARAGUA SUGAR ESTATES LIMITED/ INGENIO SAN ANTONIO/ FABRICA DE AZUCAR/ CENTRIFUGACION/ CENTRIFUGACION MASA B/ TANQUE DE MIEL B/ TQ-CF02-01-A SUBUNIDAD DE INSTRUMENTACION DE CAMPO/
// NICARAGUA SUGAR ESTATES LIMITED/ INGENIO SAN ANTONIO/ FABRICA DE AZUCAR/ CENTRIFUGACION/ CENTRIFUGACION MASA C/ CENTRIFUGA DE MASA C 1/ CF-CF03-01-A SUBUNIDAD DE INSTRUMENTACION DE CAMPO/
// NICARAGUA SUGAR ESTATES LIMITED/ INGENIO SAN ANTONIO/ FABRICA DE AZUCAR/ CENTRIFUGACION/ CENTRIFUGACION MASA C/ CENTRIFUGA DE MASA C 2/ CF-CF03-02-A SUBUNIDAD DE INSTRUMENTACION DE CAMPO/
// NICARAGUA SUGAR ESTATES LIMITED/ INGENIO SAN ANTONIO/ FABRICA DE AZUCAR/ CENTRIFUGACION/ CENTRIFUGACION MASA C/ CENTRIFUGA DE MASA C 3/ CF-CF03-03-A SUBUNIDAD DE INSTRUMENTACION DE CAMPO/
// NICARAGUA SUGAR ESTATES LIMITED/ INGENIO SAN ANTONIO/ FABRICA DE AZUCAR/ CENTRIFUGACION/ CENTRIFUGACION MASA C/ CENTRIFUGA DE MASA C 4/ CF-CF03-04-A SUBUNIDAD DE INSTRUMENTACION DE CAMPO/
// NICARAGUA SUGAR ESTATES LIMITED/ INGENIO SAN ANTONIO/ FABRICA DE AZUCAR/ CENTRIFUGACION/ CENTRIFUGACION MASA C/ CENTRIFUGA DE MASA C 5/ CF-CF03-05-A SUBUNIDAD DE INSTRUMENTACION DE CAMPO/
// NICARAGUA SUGAR ESTATES LIMITED/ INGENIO SAN ANTONIO/ FABRICA DE AZUCAR/ CENTRIFUGACION/ CENTRIFUGACION MASA C/ CENTRIFUGA DE MASA C 6/ CF-CF03-06-A SUBUNIDAD DE INSTRUMENTACION DE CAMPO/
// NICARAGUA SUGAR ESTATES LIMITED/ INGENIO SAN ANTONIO/ FABRICA DE AZUCAR/ CENTRIFUGACION/ CENTRIFUGACION MASA C/ TANQUE DE MIEL FINAL 1/ TQ-CF03-01-A SUBUNIDAD DE INSTRUMENTACION DE CAMPO/
// NICARAGUA SUGAR ESTATES LIMITED/ INGENIO SAN ANTONIO/ FABRICA DE AZUCAR/ CENTRIFUGACION/ CENTRIFUGACION MASA C/ TANQUE DE MIEL FINAL 2/ TQ-CF03-02-A SUBUNIDAD DE INSTRUMENTACION DE CAMPO/
// NICARAGUA SUGAR ESTATES LIMITED/ INGENIO SAN ANTONIO/ FABRICA DE AZUCAR/ CENTRIFUGACION/ CENTRIFUGACION MASA C/ TUBERIA DE MIEL C PARA PRE-FERMENTACION/ TB-CF03-02-A SUBUNIDAD DE INSTRUMENTACION DE CAMPO/
// NICARAGUA SUGAR ESTATES LIMITED/ INGENIO SAN ANTONIO/ FABRICA DE AZUCAR/ CLARIFICACION DE JUGO/ DECANTACION DE SOLIDOS/ BOMBA A DE JUGO CLARIFICADO 1/ UB-CJ03-01-A SUBUNIDAD DE INSTRUMENTACION DE CAMPO/
// NICARAGUA SUGAR ESTATES LIMITED/ INGENIO SAN ANTONIO/ FABRICA DE AZUCAR/ CLARIFICACION DE JUGO/ DECANTACION DE SOLIDOS/ BOMBA B DE JUGO CLARIFICADO 1/ UB-CJ03-01-B SUBUNIDAD DE INSTRUMENTACION DE CAMPO/
// NICARAGUA SUGAR ESTATES LIMITED/ INGENIO SAN ANTONIO/ FABRICA DE AZUCAR/ CLARIFICACION DE JUGO/ DECANTACION DE SOLIDOS/ BOMBA C DE JUGO CLARIFICADO 1/ UB-CJ03-01-C SUBUNIDAD DE INSTRUMENTACION DE CAMPO/
// NICARAGUA SUGAR ESTATES LIMITED/ INGENIO SAN ANTONIO/ FABRICA DE AZUCAR/ CLARIFICACION DE JUGO/ DECANTACION DE SOLIDOS/ CLARIFICADOR DE JUGO 1 (SRI)/ CL-CJ03-01-A SUBUNIDAD DE INSTRUMENTACION DE CAMPO/
// NICARAGUA SUGAR ESTATES LIMITED/ INGENIO SAN ANTONIO/ FABRICA DE AZUCAR/ CLARIFICACION DE JUGO/ DECANTACION DE SOLIDOS/ CLARIFICADOR DE JUGO 2 (SRI)/ CL-CJ03-02-A SUBUNIDAD DE INSTRUMENTACION DE CAMPO/
// NICARAGUA SUGAR ESTATES LIMITED/ INGENIO SAN ANTONIO/ FABRICA DE AZUCAR/ CLARIFICACION DE JUGO/ DECANTACION DE SOLIDOS/ TANQUE DE JUGO CLARIFICADO FILTRADO 1 (SRI1)/ TQ-CJ03-02-A SUBUNIDAD DE INSTRUMENTACION DE CAMPO/
// NICARAGUA SUGAR ESTATES LIMITED/ INGENIO SAN ANTONIO/ FABRICA DE AZUCAR/ CLARIFICACION DE JUGO/ DECANTACION DE SOLIDOS/ TANQUE DE JUGO CLARIFICADO FILTRADO 2 (SRI2)/ TQ-CJ03-03-A SUBUNIDAD DE INSTRUMENTACION DE CAMPO/
// NICARAGUA SUGAR ESTATES LIMITED/ INGENIO SAN ANTONIO/ FABRICA DE AZUCAR/ CLARIFICACION DE JUGO/ DECANTACION DE SOLIDOS/ TUBERIA DE JUGO CLARIFICADO 1/ TB-CJ03-01-A SUBUNIDAD DE INSTRUMENTACION DE CAMPO/
// NICARAGUA SUGAR ESTATES LIMITED/ INGENIO SAN ANTONIO/ FABRICA DE AZUCAR/ CLARIFICACION DE JUGO/ FILTRACION DE CACHAZA/ ENFRIADOR DE AGUA DESMINERALIZADA/ HE-CJ04-01-A SUBUNIDAD DE INSTRUMENTACION DE CAMPO/
// NICARAGUA SUGAR ESTATES LIMITED/ INGENIO SAN ANTONIO/ FABRICA DE AZUCAR/ CLARIFICACION DE JUGO/ FILTRACION DE CACHAZA/ FILTRO DE CACHAZA 1/ FI-CJ04-01-A SUBUNIDAD DE INSTRUMENTACION DE CAMPO/
// NICARAGUA SUGAR ESTATES LIMITED/ INGENIO SAN ANTONIO/ FABRICA DE AZUCAR/ CLARIFICACION DE JUGO/ FILTRACION DE CACHAZA/ FILTRO DE CACHAZA 2/ FI-CJ04-01-B SUBUNIDAD DE INSTRUMENTACION DE CAMPO/
// NICARAGUA SUGAR ESTATES LIMITED/ INGENIO SAN ANTONIO/ FABRICA DE AZUCAR/ CLARIFICACION DE JUGO/ FILTRACION DE CACHAZA/ FILTRO DE CACHAZA 3/ FI-CJ04-01-C SUBUNIDAD DE INSTRUMENTACION DE CAMPO/
// NICARAGUA SUGAR ESTATES LIMITED/ INGENIO SAN ANTONIO/ FABRICA DE AZUCAR/ CLARIFICACION DE JUGO/ FILTRACION DE CACHAZA/ FILTRO DE CACHAZA 4/ FI-CJ04-01-D SUBUNIDAD DE INSTRUMENTACION DE CAMPO/
// NICARAGUA SUGAR ESTATES LIMITED/ INGENIO SAN ANTONIO/ FABRICA DE AZUCAR/ CLARIFICACION DE JUGO/ FILTRACION DE CACHAZA/ FILTRO DE CACHAZA 5/ FI-CJ04-01-E SUBUNIDAD DE INSTRUMENTACION DE CAMPO/
// NICARAGUA SUGAR ESTATES LIMITED/ INGENIO SAN ANTONIO/ FABRICA DE AZUCAR/ CLARIFICACION DE JUGO/ FILTRACION DE CACHAZA/ TANQUE DE AGUA DESMINERALIZADA PARA PREPARACION DE FLOCULANTE/ TQ-CJ04-04-A SUBUNIDAD DE INSTRUMENTACION DE CAMPO/
// NICARAGUA SUGAR ESTATES LIMITED/ INGENIO SAN ANTONIO/ FABRICA DE AZUCAR/ CLARIFICACION DE JUGO/ FILTRACION DE CACHAZA/ TANQUE DE AGUA LAVADO FILTRO DE CACHAZA/ TQ-CJ04-09-A SUBUNIDAD DE INSTRUMENTACION DE CAMPO/
// NICARAGUA SUGAR ESTATES LIMITED/ INGENIO SAN ANTONIO/ FABRICA DE AZUCAR/ CLARIFICACION DE JUGO/ FILTRACION DE CACHAZA/ TANQUE DE CACHAZA/ TQ-CJ04-03-A SUBUNIDAD DE INSTRUMENTACION DE CAMPO/
// NICARAGUA SUGAR ESTATES LIMITED/ INGENIO SAN ANTONIO/ FABRICA DE AZUCAR/ CLARIFICACION DE JUGO/ FILTRACION DE CACHAZA/ TANQUE DE FLOCULANTE PARA CACHAZA 1/ TQ-CJ04-05-A SUBUNIDAD DE INSTRUMENTACION DE CAMPO/
// NICARAGUA SUGAR ESTATES LIMITED/ INGENIO SAN ANTONIO/ FABRICA DE AZUCAR/ CLARIFICACION DE JUGO/ FILTRACION DE CACHAZA/ TANQUE DE FLOCULANTE PARA CACHAZA 2/ TQ-CJ04-06-A SUBUNIDAD DE INSTRUMENTACION DE CAMPO/
// NICARAGUA SUGAR ESTATES LIMITED/ INGENIO SAN ANTONIO/ FABRICA DE AZUCAR/ CLARIFICACION DE JUGO/ FILTRACION DE CACHAZA/ TANQUE DE JUGO FILTRADO 1 PURIFICACION DE JUGO/ TQ-CJ04-07-A SUBUNIDAD DE INSTRUMENTACION DE CAMPO/
// NICARAGUA SUGAR ESTATES LIMITED/ INGENIO SAN ANTONIO/ FABRICA DE AZUCAR/ CLARIFICACION DE JUGO/ FILTRACION DE CACHAZA/ TANQUE DE JUGO HOMOGENIZADO PARA FILTRO DE CACHAZA/ TQ-CJ04-10-A SUBUNIDAD DE INSTRUMENTACION DE CAMPO/
// NICARAGUA SUGAR ESTATES LIMITED/ INGENIO SAN ANTONIO/ FABRICA DE AZUCAR/ CLARIFICACION DE JUGO/ FILTRACION DE CACHAZA/ TUBERIA DE AGUA CONDENSADA FILTRO DE CACHAZA/ TB-CJ04-07-A SUBUNIDAD DE INSTRUMENTACION DE CAMPO/
// NICARAGUA SUGAR ESTATES LIMITED/ INGENIO SAN ANTONIO/ FABRICA DE AZUCAR/ CLARIFICACION DE JUGO/ FILTRACION DE CACHAZA/ TUBERIA DE CACHAZA PARA FILTROS/ TB-CJ04-01-A SUBUNIDAD DE INSTRUMENTACION DE CAMPO/
// NICARAGUA SUGAR ESTATES LIMITED/ INGENIO SAN ANTONIO/ FABRICA DE AZUCAR/ CLARIFICACION DE JUGO/ FILTRACION DE CACHAZA/ TUBERIA DE FLOCULANTE PARA CACHAZA/ TB-CJ04-05-A SUBUNIDAD DE INSTRUMENTACION DE CAMPO/
// NICARAGUA SUGAR ESTATES LIMITED/ INGENIO SAN ANTONIO/ FABRICA DE AZUCAR/ CLARIFICACION DE JUGO/ FILTRACION DE CACHAZA/ TUBERIA DE JUGO FILTRADO PURIFICACION DE JUGO/ TB-CJ04-02-A SUBUNIDAD DE INSTRUMENTACION DE CAMPO/
// NICARAGUA SUGAR ESTATES LIMITED/ INGENIO SAN ANTONIO/ FABRICA DE AZUCAR/ CLARIFICACION DE JUGO/ FILTRACION DE CACHAZA/ TUBERIA DE JUGO PRENSADO FILTRO DE CACHAZA/ TB-CJ04-06-A SUBUNIDAD DE INSTRUMENTACION DE CAMPO/
// NICARAGUA SUGAR ESTATES LIMITED/ INGENIO SAN ANTONIO/ FABRICA DE AZUCAR/ CLARIFICACION DE JUGO/ FLASHEO/ TANQUE FLASH DE JUGO CLARIFICADO (SRI1)/ TQ-CJ01-01-A SUBUNIDAD DE INSTRUMENTACION DE CAMPO/
// NICARAGUA SUGAR ESTATES LIMITED/ INGENIO SAN ANTONIO/ FABRICA DE AZUCAR/ CLARIFICACION DE JUGO/ FLASHEO/ TANQUE FLASH DE JUGO CLARIFICADO (SRI2)/ TQ-CJ01-02-A SUBUNIDAD DE INSTRUMENTACION DE CAMPO/
// NICARAGUA SUGAR ESTATES LIMITED/ INGENIO SAN ANTONIO/ FABRICA DE AZUCAR/ CLARIFICACION DE JUGO/ PREPARACION DE FLOCULANTE/ TANQUE A DE FLOCULANTE (SRI)/ TQ-CJ02-01-A SUBUNIDAD DE INSTRUMENTACION DE CAMPO/
// NICARAGUA SUGAR ESTATES LIMITED/ INGENIO SAN ANTONIO/ FABRICA DE AZUCAR/ CLARIFICACION DE JUGO/ PREPARACION DE FLOCULANTE/ TANQUE B DE FLOCULANTE (SRI)/ TQ-CJ02-01-B SUBUNIDAD DE INSTRUMENTACION DE CAMPO/
// NICARAGUA SUGAR ESTATES LIMITED/ INGENIO SAN ANTONIO/ FABRICA DE AZUCAR/ CLARIFICACION DE JUGO/ PREPARACION DE FLOCULANTE/ TANQUE C DE FLOCULANTE (SRI)/ TQ-CJ02-01-C SUBUNIDAD DE INSTRUMENTACION DE CAMPO/
// NICARAGUA SUGAR ESTATES LIMITED/ INGENIO SAN ANTONIO/ FABRICA DE AZUCAR/ CLARIFICACION DE JUGO/ PREPARACION DE FLOCULANTE/ TANQUE D DE FLOCULANTE (SRI)/ TQ-CJ02-01-D SUBUNIDAD DE INSTRUMENTACION DE CAMPO/
// NICARAGUA SUGAR ESTATES LIMITED/ INGENIO SAN ANTONIO/ FABRICA DE AZUCAR/ CLARIFICACION DE MELADURA/ CALENTAMIENTO DE MELADURA/ CALENTADOR A DE MELADURA/ HE-CM01-01-A SUBUNIDAD DE INSTRUMENTACION DE CAMPO/
// NICARAGUA SUGAR ESTATES LIMITED/ INGENIO SAN ANTONIO/ FABRICA DE AZUCAR/ CLARIFICACION DE MELADURA/ CALENTAMIENTO DE MELADURA/ CALENTADOR B DE MELADURA/ HE-CM01-01-B SUBUNIDAD DE INSTRUMENTACION DE CAMPO/
// NICARAGUA SUGAR ESTATES LIMITED/ INGENIO SAN ANTONIO/ FABRICA DE AZUCAR/ CLARIFICACION DE MELADURA/ CALENTAMIENTO DE MELADURA/ TANQUE DE MELADURA PARA CALENTADORES (PULMON)/ TQ-CM01-01-A SUBUNIDAD DE INSTRUMENTACION DE CAMPO/
// NICARAGUA SUGAR ESTATES LIMITED/ INGENIO SAN ANTONIO/ FABRICA DE AZUCAR/ CLARIFICACION DE MELADURA/ CALENTAMIENTO DE MELADURA/ TUBERIA DE MELADURA PARA CALENTADORES/ TB-CM01-01-A SUBUNIDAD DE INSTRUMENTACION DE CAMPO/
// NICARAGUA SUGAR ESTATES LIMITED/ INGENIO SAN ANTONIO/ FABRICA DE AZUCAR/ CLARIFICACION DE MELADURA/ FLOTACION DE SOLIDOS/ CLARIFICADOR DE MELADURA 1/ CL-CM04-01-A SUBUNIDAD DE INSTRUMENTACION DE CAMPO/
// NICARAGUA SUGAR ESTATES LIMITED/ INGENIO SAN ANTONIO/ FABRICA DE AZUCAR/ CLARIFICACION DE MELADURA/ FLOTACION DE SOLIDOS/ CLARIFICADOR DE MELADURA 2/ CL-CM04-02-A SUBUNIDAD DE INSTRUMENTACION DE CAMPO/
// NICARAGUA SUGAR ESTATES LIMITED/ INGENIO SAN ANTONIO/ FABRICA DE AZUCAR/ CLARIFICACION DE MELADURA/ FLOTACION DE SOLIDOS/ CLARIFICADOR DE MELADURA 3/ CL-CM04-03-A SUBUNIDAD DE INSTRUMENTACION DE CAMPO/
// NICARAGUA SUGAR ESTATES LIMITED/ INGENIO SAN ANTONIO/ FABRICA DE AZUCAR/ CLARIFICACION DE MELADURA/ FLOTACION DE SOLIDOS/ CLARIFICADOR DE MELADURA 4/ CL-CM04-04-A SUBUNIDAD DE INSTRUMENTACION DE CAMPO/
// NICARAGUA SUGAR ESTATES LIMITED/ INGENIO SAN ANTONIO/ FABRICA DE AZUCAR/ CLARIFICACION DE MELADURA/ FLOTACION DE SOLIDOS/ TANQUE DE MELADURA CLARIFICADA (REACCION)/ TQ-CM04-01-A SUBUNIDAD DE INSTRUMENTACION DE CAMPO/
// NICARAGUA SUGAR ESTATES LIMITED/ INGENIO SAN ANTONIO/ FABRICA DE AZUCAR/ CLARIFICACION DE MELADURA/ FLOTACION DE SOLIDOS/ TANQUE DE MELADURA CLARIFICADA/ TQ-CM04-02-A SUBUNIDAD DE INSTRUMENTACION DE CAMPO/
// NICARAGUA SUGAR ESTATES LIMITED/ INGENIO SAN ANTONIO/ FABRICA DE AZUCAR/ CLARIFICACION DE MELADURA/ FLOTACION DE SOLIDOS/ TANQUE DE RECUPERACION DE AGUA DULCE/ TQ-CM04-03-A SUBUNIDAD DE INSTRUMENTACION DE CAMPO/
// NICARAGUA SUGAR ESTATES LIMITED/ INGENIO SAN ANTONIO/ FABRICA DE AZUCAR/ CLARIFICACION DE MELADURA/ FLOTACION DE SOLIDOS/ TUBERIA DE ACIDO PARA MELADURA/ TB-CM04-04-A SUBUNIDAD DE INSTRUMENTACION DE CAMPO/
// NICARAGUA SUGAR ESTATES LIMITED/ INGENIO SAN ANTONIO/ FABRICA DE AZUCAR/ CLARIFICACION DE MELADURA/ FLOTACION DE SOLIDOS/ TUBERIA DE MELADURA CLARIFICADA RECUPERACION/ TB-CM04-01-A SUBUNIDAD DE INSTRUMENTACION DE CAMPO/
// NICARAGUA SUGAR ESTATES LIMITED/ INGENIO SAN ANTONIO/ FABRICA DE AZUCAR/ CLARIFICACION DE MELADURA/ FLOTACION DE SOLIDOS/ TUBERIA DE MELADURA CLARIFICADA/ TB-CM04-02-A SUBUNIDAD DE INSTRUMENTACION DE CAMPO/
// NICARAGUA SUGAR ESTATES LIMITED/ INGENIO SAN ANTONIO/ FABRICA DE AZUCAR/ CLARIFICACION DE MELADURA/ PREPARACION DE FLOCULANTE/ TANQUE DE FLOCULANTE 2 PARA MELADURA/ TQ-CM02-02-A SUBUNIDAD DE INSTRUMENTACION DE CAMPO/
// NICARAGUA SUGAR ESTATES LIMITED/ INGENIO SAN ANTONIO/ FABRICA DE AZUCAR/ CLARIFICACION DE MELADURA/ SULFATACION DE MELADURA/ TUBERIA DE MELADURA SULFITADA/ TB-CM03-01-A SUBUNIDAD DE INSTRUMENTACION DE CAMPO/
// NICARAGUA SUGAR ESTATES LIMITED/ INGENIO SAN ANTONIO/ FABRICA DE AZUCAR/ CRISTALIZACION/ MASA A/ BOMBA B DE SEMILLA TACHO CONTINUO A1/ UB-CR01-01-B SUBUNIDAD DE INSTRUMENTACION DE CAMPO/
// NICARAGUA SUGAR ESTATES LIMITED/ INGENIO SAN ANTONIO/ FABRICA DE AZUCAR/ CRISTALIZACION/ MASA A/ CONDENSADOR DE VAPOR PARA TACHO BATCH 4 SEMILLA A/ CD-CR01-04-A SUBUNIDAD DE INSTRUMENTACION DE CAMPO/
// NICARAGUA SUGAR ESTATES LIMITED/ INGENIO SAN ANTONIO/ FABRICA DE AZUCAR/ CRISTALIZACION/ MASA A/ CONDENSADOR DE VAPOR PARA TACHO BATCH 5 SEMILLA A/ CD-CR01-05-A SUBUNIDAD DE INSTRUMENTACION DE CAMPO/
// NICARAGUA SUGAR ESTATES LIMITED/ INGENIO SAN ANTONIO/ FABRICA DE AZUCAR/ CRISTALIZACION/ MASA A/ CONDENSADOR DE VAPOR PARA TACHO CONTINUO A1/ CD-CR01-01-A SUBUNIDAD DE INSTRUMENTACION DE CAMPO/
// NICARAGUA SUGAR ESTATES LIMITED/ INGENIO SAN ANTONIO/ FABRICA DE AZUCAR/ CRISTALIZACION/ MASA A/ CONDENSADOR DE VAPOR PARA TACHO CONTINUO A2/ CD-CR01-02-A SUBUNIDAD DE INSTRUMENTACION DE CAMPO/
// NICARAGUA SUGAR ESTATES LIMITED/ INGENIO SAN ANTONIO/ FABRICA DE AZUCAR/ CRISTALIZACION/ MASA A/ CONDENSADOR DE VAPOR PARA TACHO CONTINUO A3/ CD-CR01-03-A SUBUNIDAD DE INSTRUMENTACION DE CAMPO/
// NICARAGUA SUGAR ESTATES LIMITED/ INGENIO SAN ANTONIO/ FABRICA DE AZUCAR/ CRISTALIZACION/ MASA A/ TACHO BATCH 4 SEMILLA A/ TH-CR01-04-A SUBUNIDAD DE INSTRUMENTACION DE CAMPO/
// NICARAGUA SUGAR ESTATES LIMITED/ INGENIO SAN ANTONIO/ FABRICA DE AZUCAR/ CRISTALIZACION/ MASA A/ TACHO BATCH 5 SEMILLA A/ TH-CR01-05-A SUBUNIDAD DE INSTRUMENTACION DE CAMPO/
// NICARAGUA SUGAR ESTATES LIMITED/ INGENIO SAN ANTONIO/ FABRICA DE AZUCAR/ CRISTALIZACION/ MASA A/ TACHO CONTINUO A1/ TH-CR01-01-A SUBUNIDAD DE INSTRUMENTACION DE CAMPO/
// NICARAGUA SUGAR ESTATES LIMITED/ INGENIO SAN ANTONIO/ FABRICA DE AZUCAR/ CRISTALIZACION/ MASA A/ TACHO CONTINUO A2/ TH-CR01-02-A SUBUNIDAD DE INSTRUMENTACION DE CAMPO/
// NICARAGUA SUGAR ESTATES LIMITED/ INGENIO SAN ANTONIO/ FABRICA DE AZUCAR/ CRISTALIZACION/ MASA A/ TACHO CONTINUO A3/ TH-CR01-03-A SUBUNIDAD DE INSTRUMENTACION DE CAMPO/
// NICARAGUA SUGAR ESTATES LIMITED/ INGENIO SAN ANTONIO/ FABRICA DE AZUCAR/ CRISTALIZACION/ MASA A/ TUBERIA DE SEMILLA TACHO CONTINUO A1/ TB-CR01-01-A SUBUNIDAD DE INSTRUMENTACION DE CAMPO/
// NICARAGUA SUGAR ESTATES LIMITED/ INGENIO SAN ANTONIO/ FABRICA DE AZUCAR/ CRISTALIZACION/ MASA A/ TUBERIA DE SEMILLA TACHO CONTINUO A2/ TB-CR01-02-A SUBUNIDAD DE INSTRUMENTACION DE CAMPO/
// NICARAGUA SUGAR ESTATES LIMITED/ INGENIO SAN ANTONIO/ FABRICA DE AZUCAR/ CRISTALIZACION/ MASA A/ TUBERIA DE SEMILLA TACHO CONTINUO A3/ TB-CR01-03-A SUBUNIDAD DE INSTRUMENTACION DE CAMPO/
// NICARAGUA SUGAR ESTATES LIMITED/ INGENIO SAN ANTONIO/ FABRICA DE AZUCAR/ CRISTALIZACION/ MASA B/ CONDENSADOR DE VAPOR PARA TACHO BATCH 6 SEMILLA B/ CD-CR02-02-A SUBUNIDAD DE INSTRUMENTACION DE CAMPO/
// NICARAGUA SUGAR ESTATES LIMITED/ INGENIO SAN ANTONIO/ FABRICA DE AZUCAR/ CRISTALIZACION/ MASA B/ CONDENSADOR DE VAPOR PARA TACHO BATCH 7 SEMILLA B/ CD-CR02-03-A SUBUNIDAD DE INSTRUMENTACION DE CAMPO/
// NICARAGUA SUGAR ESTATES LIMITED/ INGENIO SAN ANTONIO/ FABRICA DE AZUCAR/ CRISTALIZACION/ MASA B/ CONDENSADOR DE VAPOR PARA TACHO CONTINUO B1/ CD-CR02-04-A SUBUNIDAD DE INSTRUMENTACION DE CAMPO/
// NICARAGUA SUGAR ESTATES LIMITED/ INGENIO SAN ANTONIO/ FABRICA DE AZUCAR/ CRISTALIZACION/ MASA B/ CONDENSADOR DE VAPOR PARA TACHO CONTINUO B2/ CD-CR02-01-A SUBUNIDAD DE INSTRUMENTACION DE CAMPO/
// NICARAGUA SUGAR ESTATES LIMITED/ INGENIO SAN ANTONIO/ FABRICA DE AZUCAR/ CRISTALIZACION/ MASA B/ RECIBIDOR DE MAGMA B 1/ RB-CR02-02-A SUBUNIDAD DE INSTRUMENTACION DE CAMPO/
// NICARAGUA SUGAR ESTATES LIMITED/ INGENIO SAN ANTONIO/ FABRICA DE AZUCAR/ CRISTALIZACION/ MASA B/ RECIBIDOR DE MAGMA B 2/ RB-CR02-03-A SUBUNIDAD DE INSTRUMENTACION DE CAMPO/
// NICARAGUA SUGAR ESTATES LIMITED/ INGENIO SAN ANTONIO/ FABRICA DE AZUCAR/ CRISTALIZACION/ MASA B/ TACHO BATCH 6 SEMILLA B/ TH-CR02-03-A SUBUNIDAD DE INSTRUMENTACION DE CAMPO/
// NICARAGUA SUGAR ESTATES LIMITED/ INGENIO SAN ANTONIO/ FABRICA DE AZUCAR/ CRISTALIZACION/ MASA B/ TACHO BATCH 7 SEMILLA B/ TH-CR02-04-A SUBUNIDAD DE INSTRUMENTACION DE CAMPO/
// NICARAGUA SUGAR ESTATES LIMITED/ INGENIO SAN ANTONIO/ FABRICA DE AZUCAR/ CRISTALIZACION/ MASA B/ TACHO CONTINUO B1/ TH-CR02-01-A SUBUNIDAD DE INSTRUMENTACION DE CAMPO/
// NICARAGUA SUGAR ESTATES LIMITED/ INGENIO SAN ANTONIO/ FABRICA DE AZUCAR/ CRISTALIZACION/ MASA B/ TACHO CONTINUO B2/ TH-CR02-02-A SUBUNIDAD DE INSTRUMENTACION DE CAMPO/
// NICARAGUA SUGAR ESTATES LIMITED/ INGENIO SAN ANTONIO/ FABRICA DE AZUCAR/ CRISTALIZACION/ MASA B/ TANQUE DE MELADURA PARA TACHO BATCH/ TQ-CR02-01-A SUBUNIDAD DE INSTRUMENTACION DE CAMPO/
// NICARAGUA SUGAR ESTATES LIMITED/ INGENIO SAN ANTONIO/ FABRICA DE AZUCAR/ CRISTALIZACION/ MASA B/ TANQUE DE MIEL A 1 CRISTALIZACION/ TQ-CR02-02-A SUBUNIDAD DE INSTRUMENTACION DE CAMPO/
// NICARAGUA SUGAR ESTATES LIMITED/ INGENIO SAN ANTONIO/ FABRICA DE AZUCAR/ CRISTALIZACION/ MASA B/ TANQUE DE MIEL A 2 PARA TACHO CONTINUO/ TQ-CR02-03-A SUBUNIDAD DE INSTRUMENTACION DE CAMPO/
// NICARAGUA SUGAR ESTATES LIMITED/ INGENIO SAN ANTONIO/ FABRICA DE AZUCAR/ CRISTALIZACION/ MASA B/ TUBERIA DE SEMILLA PARA TACHO CONTINUO B2/ TB-CR02-02-A SUBUNIDAD DE INSTRUMENTACION DE CAMPO/
// NICARAGUA SUGAR ESTATES LIMITED/ INGENIO SAN ANTONIO/ FABRICA DE AZUCAR/ CRISTALIZACION/ MASA C/ CALENTADOR DE MASA C/ HE-CR03-01-A SUBUNIDAD DE INSTRUMENTACION DE CAMPO/
// NICARAGUA SUGAR ESTATES LIMITED/ INGENIO SAN ANTONIO/ FABRICA DE AZUCAR/ CRISTALIZACION/ MASA C/ CONDENSADOR DE VAPOR TACHO BATCH 8 SEMILLA C/ CD-CR03-02-A SUBUNIDAD DE INSTRUMENTACION DE CAMPO/
// NICARAGUA SUGAR ESTATES LIMITED/ INGENIO SAN ANTONIO/ FABRICA DE AZUCAR/ CRISTALIZACION/ MASA C/ CONDENSADOR DE VAPOR TACHO BATCH 9 SEMILLA C/ CD-CR03-03-A SUBUNIDAD DE INSTRUMENTACION DE CAMPO/
// NICARAGUA SUGAR ESTATES LIMITED/ INGENIO SAN ANTONIO/ FABRICA DE AZUCAR/ CRISTALIZACION/ MASA C/ CONDENSADOR DE VAPOR TACHO CONTINUO C1/ CD-CR03-04-A SUBUNIDAD DE INSTRUMENTACION DE CAMPO/
// NICARAGUA SUGAR ESTATES LIMITED/ INGENIO SAN ANTONIO/ FABRICA DE AZUCAR/ CRISTALIZACION/ MASA C/ CONDENSADOR DE VAPOR TACHO CONTINUO C2/ CD-CR03-01-A SUBUNIDAD DE INSTRUMENTACION DE CAMPO/
// NICARAGUA SUGAR ESTATES LIMITED/ INGENIO SAN ANTONIO/ FABRICA DE AZUCAR/ CRISTALIZACION/ MASA C/ CRISTALIZADOR VERTICAL 1/ CR-CR03-01-A SUBUNIDAD DE INSTRUMENTACION DE CAMPO/
// NICARAGUA SUGAR ESTATES LIMITED/ INGENIO SAN ANTONIO/ FABRICA DE AZUCAR/ CRISTALIZACION/ MASA C/ CRISTALIZADOR VERTICAL 2/ CR-CR03-02-A SUBUNIDAD DE INSTRUMENTACION DE CAMPO/
// NICARAGUA SUGAR ESTATES LIMITED/ INGENIO SAN ANTONIO/ FABRICA DE AZUCAR/ CRISTALIZACION/ MASA C/ CRISTALIZADOR VERTICAL 3/ CR-CR03-03-A SUBUNIDAD DE INSTRUMENTACION DE CAMPO/
// NICARAGUA SUGAR ESTATES LIMITED/ INGENIO SAN ANTONIO/ FABRICA DE AZUCAR/ CRISTALIZACION/ MASA C/ FUNDIDOR DE MAGMA C/ DI-CR03-01-A SUBUNIDAD DE INSTRUMENTACION DE CAMPO/
// NICARAGUA SUGAR ESTATES LIMITED/ INGENIO SAN ANTONIO/ FABRICA DE AZUCAR/ CRISTALIZACION/ MASA C/ GRANERO DE MAGMA C/ RB-CR03-05-A SUBUNIDAD DE INSTRUMENTACION DE CAMPO/
// NICARAGUA SUGAR ESTATES LIMITED/ INGENIO SAN ANTONIO/ FABRICA DE AZUCAR/ CRISTALIZACION/ MASA C/ RECIBIDOR DE MAGMA C1/ RB-CR03-03-A SUBUNIDAD DE INSTRUMENTACION DE CAMPO/
// NICARAGUA SUGAR ESTATES LIMITED/ INGENIO SAN ANTONIO/ FABRICA DE AZUCAR/ CRISTALIZACION/ MASA C/ TACHO BATCH 8 SEMILLA C/ TH-CR03-03-A SUBUNIDAD DE INSTRUMENTACION DE CAMPO/
// NICARAGUA SUGAR ESTATES LIMITED/ INGENIO SAN ANTONIO/ FABRICA DE AZUCAR/ CRISTALIZACION/ MASA C/ TACHO BATCH 9 SEMILLA C/ TH-CR03-04-A SUBUNIDAD DE INSTRUMENTACION DE CAMPO/
// NICARAGUA SUGAR ESTATES LIMITED/ INGENIO SAN ANTONIO/ FABRICA DE AZUCAR/ CRISTALIZACION/ MASA C/ TACHO CONTINUO C1/ TH-CR03-01-A SUBUNIDAD DE INSTRUMENTACION DE CAMPO/
// NICARAGUA SUGAR ESTATES LIMITED/ INGENIO SAN ANTONIO/ FABRICA DE AZUCAR/ CRISTALIZACION/ MASA C/ TACHO CONTINUO C2/ TH-CR03-02-A SUBUNIDAD DE INSTRUMENTACION DE CAMPO/
// NICARAGUA SUGAR ESTATES LIMITED/ INGENIO SAN ANTONIO/ FABRICA DE AZUCAR/ CRISTALIZACION/ MASA C/ TANQUE DE AGUA DE HERVIDOS EVAPORADORES/ TQ-CR03-04-A SUBUNIDAD DE INSTRUMENTACION DE CAMPO/
// NICARAGUA SUGAR ESTATES LIMITED/ INGENIO SAN ANTONIO/ FABRICA DE AZUCAR/ CRISTALIZACION/ MASA C/ TANQUE DE MIEL B 1 CRISTALIZACION/ TQ-CR03-05-A SUBUNIDAD DE INSTRUMENTACION DE CAMPO/
// NICARAGUA SUGAR ESTATES LIMITED/ INGENIO SAN ANTONIO/ FABRICA DE AZUCAR/ CRISTALIZACION/ MASA C/ TANQUE DE MIEL B 2 CRISTALIZACION/ TQ-CR03-06-A SUBUNIDAD DE INSTRUMENTACION DE CAMPO/
// NICARAGUA SUGAR ESTATES LIMITED/ INGENIO SAN ANTONIO/ FABRICA DE AZUCAR/ CRISTALIZACION/ MASA C/ TANQUE DE MIEL B 4 PREPARACION DE MEZCLA/ TQ-CR03-08-A SUBUNIDAD DE INSTRUMENTACION DE CAMPO/
// NICARAGUA SUGAR ESTATES LIMITED/ INGENIO SAN ANTONIO/ FABRICA DE AZUCAR/ CRISTALIZACION/ MASA C/ TUBERIA DE AGUA CONDENSADA PARA RECALENTADOR MASA C/ TB-CR03-08-A SUBUNIDAD DE INSTRUMENTACION DE CAMPO/
// NICARAGUA SUGAR ESTATES LIMITED/ INGENIO SAN ANTONIO/ FABRICA DE AZUCAR/ CRISTALIZACION/ MASA C/ TUBERIA DE MAGMA C1 PARA CRISTALIZADORES/ TB-CR03-01-A SUBUNIDAD DE INSTRUMENTACION DE CAMPO/
// NICARAGUA SUGAR ESTATES LIMITED/ INGENIO SAN ANTONIO/ FABRICA DE AZUCAR/ CRISTALIZACION/ MASA C/ TUBERIA DE MIEL FINAL HACIA DESTILERIA/ TB-CR03-07-A SUBUNIDAD DE INSTRUMENTACION DE CAMPO/
// NICARAGUA SUGAR ESTATES LIMITED/ INGENIO SAN ANTONIO/ FABRICA DE AZUCAR/ CRISTALIZACION/ MASA C/ TUBERIA DE SEMILLA PARA TACHO CONTINUO C2/ TB-CR03-05-A SUBUNIDAD DE INSTRUMENTACION DE CAMPO/
// NICARAGUA SUGAR ESTATES LIMITED/ INGENIO SAN ANTONIO/ FABRICA DE AZUCAR/ EVAPORACION DE JUGO/ CONCENTRACION DE JUGO/ CONDENSADOR DE VAPOR LINEA 2A/ CD-EV02-01-A SUBUNIDAD DE INSTRUMENTACION DE CAMPO/
// NICARAGUA SUGAR ESTATES LIMITED/ INGENIO SAN ANTONIO/ FABRICA DE AZUCAR/ EVAPORACION DE JUGO/ CONCENTRACION DE JUGO/ CONDENSADOR DE VAPOR LINEA 2B/ CD-EV02-02-A SUBUNIDAD DE INSTRUMENTACION DE CAMPO/
// NICARAGUA SUGAR ESTATES LIMITED/ INGENIO SAN ANTONIO/ FABRICA DE AZUCAR/ EVAPORACION DE JUGO/ CONCENTRACION DE JUGO/ CONDENSADOR DE VAPOR LINEA 4/ CD-EV02-03-A SUBUNIDAD DE INSTRUMENTACION DE CAMPO/
// NICARAGUA SUGAR ESTATES LIMITED/ INGENIO SAN ANTONIO/ FABRICA DE AZUCAR/ EVAPORACION DE JUGO/ CONCENTRACION DE JUGO/ EVAPORADOR DE JUGO 1ER GRAN EFECTO/ EV-EV02-02-A SUBUNIDAD DE INSTRUMENTACION DE CAMPO/
// NICARAGUA SUGAR ESTATES LIMITED/ INGENIO SAN ANTONIO/ FABRICA DE AZUCAR/ EVAPORACION DE JUGO/ CONCENTRACION DE JUGO/ EVAPORADOR DE JUGO 2DO GRAN EFECTO A/ EV-EV02-03-A SUBUNIDAD DE INSTRUMENTACION DE CAMPO/
// NICARAGUA SUGAR ESTATES LIMITED/ INGENIO SAN ANTONIO/ FABRICA DE AZUCAR/ EVAPORACION DE JUGO/ CONCENTRACION DE JUGO/ EVAPORADOR DE JUGO 2DO GRAN EFECTO B/ EV-EV02-04-A SUBUNIDAD DE INSTRUMENTACION DE CAMPO/
// NICARAGUA SUGAR ESTATES LIMITED/ INGENIO SAN ANTONIO/ FABRICA DE AZUCAR/ EVAPORACION DE JUGO/ CONCENTRACION DE JUGO/ EVAPORADOR DE JUGO 3ER GRAN EFECTO A/ EV-EV02-05-A SUBUNIDAD DE INSTRUMENTACION DE CAMPO/
// NICARAGUA SUGAR ESTATES LIMITED/ INGENIO SAN ANTONIO/ FABRICA DE AZUCAR/ EVAPORACION DE JUGO/ CONCENTRACION DE JUGO/ EVAPORADOR DE JUGO 3ER GRAN EFECTO B/ EV-EV02-06-A SUBUNIDAD DE INSTRUMENTACION DE CAMPO/
// NICARAGUA SUGAR ESTATES LIMITED/ INGENIO SAN ANTONIO/ FABRICA DE AZUCAR/ EVAPORACION DE JUGO/ CONCENTRACION DE JUGO/ EVAPORADOR DE JUGO 4TO EFECTO A LINEA 2A/ EV-EV02-07-A SUBUNIDAD DE INSTRUMENTACION DE CAMPO/
// NICARAGUA SUGAR ESTATES LIMITED/ INGENIO SAN ANTONIO/ FABRICA DE AZUCAR/ EVAPORACION DE JUGO/ CONCENTRACION DE JUGO/ EVAPORADOR DE JUGO 4TO EFECTO B LINEA 2B/ EV-EV02-09-A SUBUNIDAD DE INSTRUMENTACION DE CAMPO/
// NICARAGUA SUGAR ESTATES LIMITED/ INGENIO SAN ANTONIO/ FABRICA DE AZUCAR/ EVAPORACION DE JUGO/ CONCENTRACION DE JUGO/ EVAPORADOR DE JUGO 4TO EFECTO C LINEA 4/ EV-EV02-11-A SUBUNIDAD DE INSTRUMENTACION DE CAMPO/
// NICARAGUA SUGAR ESTATES LIMITED/ INGENIO SAN ANTONIO/ FABRICA DE AZUCAR/ EVAPORACION DE JUGO/ CONCENTRACION DE JUGO/ EVAPORADOR DE JUGO 5TO EFECTO A LINEA 2A/ EV-EV02-08-A SUBUNIDAD DE INSTRUMENTACION DE CAMPO/
// NICARAGUA SUGAR ESTATES LIMITED/ INGENIO SAN ANTONIO/ FABRICA DE AZUCAR/ EVAPORACION DE JUGO/ CONCENTRACION DE JUGO/ EVAPORADOR DE JUGO 5TO EFECTO B LINEA 2B/ EV-EV02-10-A SUBUNIDAD DE INSTRUMENTACION DE CAMPO/
// NICARAGUA SUGAR ESTATES LIMITED/ INGENIO SAN ANTONIO/ FABRICA DE AZUCAR/ EVAPORACION DE JUGO/ CONCENTRACION DE JUGO/ EVAPORADOR DE JUGO 5TO EFECTO C LINEA 4/ EV-EV02-12-A SUBUNIDAD DE INSTRUMENTACION DE CAMPO/
// NICARAGUA SUGAR ESTATES LIMITED/ INGENIO SAN ANTONIO/ FABRICA DE AZUCAR/ EVAPORACION DE JUGO/ CONCENTRACION DE JUGO/ EVAPORADOR DE JUGO REEMPLAZO PARA GRANDES EFECTOS/ EV-EV02-01-A SUBUNIDAD DE INSTRUMENTACION DE CAMPO/
// NICARAGUA SUGAR ESTATES LIMITED/ INGENIO SAN ANTONIO/ FABRICA DE AZUCAR/ EVAPORACION DE JUGO/ CONCENTRACION DE JUGO/ PRE-EVAPORADOR DE JUGO 1/ PE-EV02-01-A SUBUNIDAD DE INSTRUMENTACION DE CAMPO/
// NICARAGUA SUGAR ESTATES LIMITED/ INGENIO SAN ANTONIO/ FABRICA DE AZUCAR/ EVAPORACION DE JUGO/ CONCENTRACION DE JUGO/ PRE-EVAPORADOR DE JUGO 2/ PE-EV02-02-A SUBUNIDAD DE INSTRUMENTACION DE CAMPO/
// NICARAGUA SUGAR ESTATES LIMITED/ INGENIO SAN ANTONIO/ FABRICA DE AZUCAR/ EVAPORACION DE JUGO/ CONCENTRACION DE JUGO/ PRE-EVAPORADOR DE JUGO 3/ PE-EV02-03-A SUBUNIDAD DE INSTRUMENTACION DE CAMPO/
// NICARAGUA SUGAR ESTATES LIMITED/ INGENIO SAN ANTONIO/ FABRICA DE AZUCAR/ EVAPORACION DE JUGO/ CONCENTRACION DE JUGO/ TANQUE DE AGUA CONDENSADA 1ER GRAN EFECTO/ TQ-EV02-08-A SUBUNIDAD DE INSTRUMENTACION DE CAMPO/
// NICARAGUA SUGAR ESTATES LIMITED/ INGENIO SAN ANTONIO/ FABRICA DE AZUCAR/ EVAPORACION DE JUGO/ CONCENTRACION DE JUGO/ TANQUE DE AGUA CONDENSADA 2DO GRAN EFECTO A/ TQ-EV02-09-A SUBUNIDAD DE INSTRUMENTACION DE CAMPO/
// NICARAGUA SUGAR ESTATES LIMITED/ INGENIO SAN ANTONIO/ FABRICA DE AZUCAR/ EVAPORACION DE JUGO/ CONCENTRACION DE JUGO/ TANQUE DE AGUA CONDENSADA 2DO GRAN EFECTO B/ TQ-EV02-10-A SUBUNIDAD DE INSTRUMENTACION DE CAMPO/
// NICARAGUA SUGAR ESTATES LIMITED/ INGENIO SAN ANTONIO/ FABRICA DE AZUCAR/ EVAPORACION DE JUGO/ CONCENTRACION DE JUGO/ TANQUE DE AGUA CONDENSADA 3ER GRAN EFECTO/ TQ-EV02-11-A SUBUNIDAD DE INSTRUMENTACION DE CAMPO/
// NICARAGUA SUGAR ESTATES LIMITED/ INGENIO SAN ANTONIO/ FABRICA DE AZUCAR/ EVAPORACION DE JUGO/ CONCENTRACION DE JUGO/ TANQUE DE AGUA CONDENSADA EVAPORADOR REEMPLAZO/ TQ-EV02-07-A SUBUNIDAD DE INSTRUMENTACION DE CAMPO/
// NICARAGUA SUGAR ESTATES LIMITED/ INGENIO SAN ANTONIO/ FABRICA DE AZUCAR/ EVAPORACION DE JUGO/ CONCENTRACION DE JUGO/ TANQUE DE AGUA CONDENSADA PARA EVAPORADOR 3ER G.EFECTO B/ TQ-EV02-12-A SUBUNIDAD DE INSTRUMENTACION DE CAMPO/
// NICARAGUA SUGAR ESTATES LIMITED/ INGENIO SAN ANTONIO/ FABRICA DE AZUCAR/ EVAPORACION DE JUGO/ CONCENTRACION DE JUGO/ TANQUE DE AGUA DE CONDENSADA LINEA 2A/ TQ-EV02-13-A SUBUNIDAD DE INSTRUMENTACION DE CAMPO/
// NICARAGUA SUGAR ESTATES LIMITED/ INGENIO SAN ANTONIO/ FABRICA DE AZUCAR/ EVAPORACION DE JUGO/ CONCENTRACION DE JUGO/ TANQUE DE AGUA DE CONDENSADA LINEA 2B/ TQ-EV02-14-A SUBUNIDAD DE INSTRUMENTACION DE CAMPO/
// NICARAGUA SUGAR ESTATES LIMITED/ INGENIO SAN ANTONIO/ FABRICA DE AZUCAR/ EVAPORACION DE JUGO/ CONCENTRACION DE JUGO/ TANQUE DE AGUA DE CONDENSADA LINEA 4/ TQ-EV02-15-A SUBUNIDAD DE INSTRUMENTACION DE CAMPO/
// NICARAGUA SUGAR ESTATES LIMITED/ INGENIO SAN ANTONIO/ FABRICA DE AZUCAR/ EVAPORACION DE JUGO/ CONCENTRACION DE JUGO/ TANQUE DE SODA CAUSTICA AGOTADA/ TQ-EV02-03-A SUBUNIDAD DE INSTRUMENTACION DE CAMPO/
// NICARAGUA SUGAR ESTATES LIMITED/ INGENIO SAN ANTONIO/ FABRICA DE AZUCAR/ EVAPORACION DE JUGO/ CONCENTRACION DE JUGO/ TUBERIA DE AGUA CONDENSADA 1ER GRAN EFECTO/ TB-EV02-08-A SUBUNIDAD DE INSTRUMENTACION DE CAMPO/
// NICARAGUA SUGAR ESTATES LIMITED/ INGENIO SAN ANTONIO/ FABRICA DE AZUCAR/ EVAPORACION DE JUGO/ CONCENTRACION DE JUGO/ TUBERIA DE AGUA CONDENSADA 2DO GRAN EFECTO A/ TB-EV02-12-A SUBUNIDAD DE INSTRUMENTACION DE CAMPO/
// NICARAGUA SUGAR ESTATES LIMITED/ INGENIO SAN ANTONIO/ FABRICA DE AZUCAR/ EVAPORACION DE JUGO/ CONCENTRACION DE JUGO/ TUBERIA DE AGUA CONDENSADA 2DO GRAN EFECTO B/ TB-EV02-13-A SUBUNIDAD DE INSTRUMENTACION DE CAMPO/
// NICARAGUA SUGAR ESTATES LIMITED/ INGENIO SAN ANTONIO/ FABRICA DE AZUCAR/ EVAPORACION DE JUGO/ CONCENTRACION DE JUGO/ TUBERIA DE AGUA CONDENSADA 3ER GRAN EFECTO A/ TB-EV02-14-A SUBUNIDAD DE INSTRUMENTACION DE CAMPO/
// NICARAGUA SUGAR ESTATES LIMITED/ INGENIO SAN ANTONIO/ FABRICA DE AZUCAR/ EVAPORACION DE JUGO/ CONCENTRACION DE JUGO/ TUBERIA DE AGUA CONDENSADA 3ER GRAN EFECTO B/ TB-EV02-20-A SUBUNIDAD DE INSTRUMENTACION DE CAMPO/
// NICARAGUA SUGAR ESTATES LIMITED/ INGENIO SAN ANTONIO/ FABRICA DE AZUCAR/ EVAPORACION DE JUGO/ CONCENTRACION DE JUGO/ TUBERIA DE AGUA CONDENSADA GRAN EFECTO REEMPLAZO/ TB-EV02-09-A SUBUNIDAD DE INSTRUMENTACION DE CAMPO/
// NICARAGUA SUGAR ESTATES LIMITED/ INGENIO SAN ANTONIO/ FABRICA DE AZUCAR/ EVAPORACION DE JUGO/ CONCENTRACION DE JUGO/ TUBERIA DE AGUA CONDENSADA LINEA 2/ TB-EV02-02-A SUBUNIDAD DE INSTRUMENTACION DE CAMPO/
// NICARAGUA SUGAR ESTATES LIMITED/ INGENIO SAN ANTONIO/ FABRICA DE AZUCAR/ EVAPORACION DE JUGO/ CONCENTRACION DE JUGO/ TUBERIA DE AGUA CONDENSADA LINEA 4/ TB-EV02-06-A SUBUNIDAD DE INSTRUMENTACION DE CAMPO/
// NICARAGUA SUGAR ESTATES LIMITED/ INGENIO SAN ANTONIO/ FABRICA DE AZUCAR/ EVAPORACION DE JUGO/ CONCENTRACION DE JUGO/ TUBERIA DE MELADURA 3ER GRAN EFECTO B/ TB-EV02-21-A SUBUNIDAD DE INSTRUMENTACION DE CAMPO/
// NICARAGUA SUGAR ESTATES LIMITED/ INGENIO SAN ANTONIO/ FABRICA DE AZUCAR/ EVAPORACION DE JUGO/ CONCENTRACION DE JUGO/ TUBERIA DE MELADURA LINEA 4/ TB-EV02-05-A SUBUNIDAD DE INSTRUMENTACION DE CAMPO/
// NICARAGUA SUGAR ESTATES LIMITED/ INGENIO SAN ANTONIO/ FABRICA DE AZUCAR/ EVAPORACION DE JUGO/ PRE-CALENTAMIENTO DE JUGO/ PRE-CALENTADOR DE JUGO CLARIFICADO 1/ HE-EV01-01-A SUBUNIDAD DE INSTRUMENTACION DE CAMPO/
// NICARAGUA SUGAR ESTATES LIMITED/ INGENIO SAN ANTONIO/ FABRICA DE AZUCAR/ EVAPORACION DE JUGO/ PRE-CALENTAMIENTO DE JUGO/ PRE-CALENTADOR DE JUGO CLARIFICADO 2/ HE-EV01-02-A SUBUNIDAD DE INSTRUMENTACION DE CAMPO/
// NICARAGUA SUGAR ESTATES LIMITED/ INGENIO SAN ANTONIO/ FABRICA DE AZUCAR/ EVAPORACION DE JUGO/ PRE-CALENTAMIENTO DE JUGO/ PRE-CALENTADOR DE JUGO CLARIFICADO 3/ HE-EV01-03-A SUBUNIDAD DE INSTRUMENTACION DE CAMPO/
// NICARAGUA SUGAR ESTATES LIMITED/ INGENIO SAN ANTONIO/ FABRICA DE AZUCAR/ EVAPORACION DE JUGO/ PRE-CALENTAMIENTO DE JUGO/ PRE-CALENTADOR DE JUGO CLARIFICADO 4/ HE-EV01-04-A SUBUNIDAD DE INSTRUMENTACION DE CAMPO/
// NICARAGUA SUGAR ESTATES LIMITED/ INGENIO SAN ANTONIO/ FABRICA DE AZUCAR/ EXTRACCION DE JUGO/ ENTREGA DE JUGO TA Y TB/ BOMBA A DE JUGO DILUIDO TA Y TB/ UB-EX03-01-A SUBUNIDAD DE INSTRUMENTACION DE CAMPO/
// NICARAGUA SUGAR ESTATES LIMITED/ INGENIO SAN ANTONIO/ FABRICA DE AZUCAR/ EXTRACCION DE JUGO/ ENTREGA DE JUGO TA Y TB/ BOMBA B DE JUGO DILUIDO TA Y TB/ UB-EX03-01-B SUBUNIDAD DE INSTRUMENTACION DE CAMPO/
// NICARAGUA SUGAR ESTATES LIMITED/ INGENIO SAN ANTONIO/ FABRICA DE AZUCAR/ EXTRACCION DE JUGO/ ENTREGA DE JUGO TA Y TB/ TANQUE DE JUGO DILUIDO TA Y TB/ TQ-EX03-01-A SUBUNIDAD DE INSTRUMENTACION DE CAMPO/
// NICARAGUA SUGAR ESTATES LIMITED/ INGENIO SAN ANTONIO/ FABRICA DE AZUCAR/ EXTRACCION DE JUGO/ ENTREGA DE JUGO TA Y TB/ TUBERIA DE JUGO DILUIDO TA Y TB/ TB-EX03-01-A SUBUNIDAD DE INSTRUMENTACION DE CAMPO/
// NICARAGUA SUGAR ESTATES LIMITED/ INGENIO SAN ANTONIO/ FABRICA DE AZUCAR/ EXTRACCION DE JUGO/ EXTRACCION DE JUGO TA/ BOMBA A DE JUGO ESCALDADO DIFUSOR/ UB-EX01-06-A SUBUNIDAD DE INSTRUMENTACION DE CAMPO/
// NICARAGUA SUGAR ESTATES LIMITED/ INGENIO SAN ANTONIO/ FABRICA DE AZUCAR/ EXTRACCION DE JUGO/ EXTRACCION DE JUGO TA/ BOMBA A DE JUGO FILTRADO TA/ UB-EX01-02-A SUBUNIDAD DE INSTRUMENTACION DE CAMPO/
// NICARAGUA SUGAR ESTATES LIMITED/ INGENIO SAN ANTONIO/ FABRICA DE AZUCAR/ EXTRACCION DE JUGO/ EXTRACCION DE JUGO TA/ BOMBA A DE JUGO PRIMARIO TA/ UB-EX01-01-A SUBUNIDAD DE INSTRUMENTACION DE CAMPO/
// NICARAGUA SUGAR ESTATES LIMITED/ INGENIO SAN ANTONIO/ FABRICA DE AZUCAR/ EXTRACCION DE JUGO/ EXTRACCION DE JUGO TA/ BOMBA A DE JUGO SECUNDARIO TA (TRASIEGO DIFUSOR)/ UB-EX01-05-A SUBUNIDAD DE INSTRUMENTACION DE CAMPO/
// NICARAGUA SUGAR ESTATES LIMITED/ INGENIO SAN ANTONIO/ FABRICA DE AZUCAR/ EXTRACCION DE JUGO/ EXTRACCION DE JUGO TA/ BOMBA A DE JUGO ULTIMA EXTRACCION TA/ UB-EX01-03-A SUBUNIDAD DE INSTRUMENTACION DE CAMPO/
// NICARAGUA SUGAR ESTATES LIMITED/ INGENIO SAN ANTONIO/ FABRICA DE AZUCAR/ EXTRACCION DE JUGO/ EXTRACCION DE JUGO TA/ BOMBA B DE JUGO FILTRADO TA/ UB-EX01-02-B SUBUNIDAD DE INSTRUMENTACION DE CAMPO/
// NICARAGUA SUGAR ESTATES LIMITED/ INGENIO SAN ANTONIO/ FABRICA DE AZUCAR/ EXTRACCION DE JUGO/ EXTRACCION DE JUGO TA/ BOMBA B DE JUGO PRIMARIO TA/ UB-EX01-01-B SUBUNIDAD DE INSTRUMENTACION DE CAMPO/
// NICARAGUA SUGAR ESTATES LIMITED/ INGENIO SAN ANTONIO/ FABRICA DE AZUCAR/ EXTRACCION DE JUGO/ EXTRACCION DE JUGO TA/ BOMBA B DE JUGO RESERVA DIFUSOR/ UB-EX01-06-B SUBUNIDAD DE INSTRUMENTACION DE CAMPO/
// NICARAGUA SUGAR ESTATES LIMITED/ INGENIO SAN ANTONIO/ FABRICA DE AZUCAR/ EXTRACCION DE JUGO/ EXTRACCION DE JUGO TA/ BOMBA B DE JUGO SECUNDARIO TA (TRASIEGO DIFUSOR)/ UB-EX01-05-B SUBUNIDAD DE INSTRUMENTACION DE CAMPO/
// NICARAGUA SUGAR ESTATES LIMITED/ INGENIO SAN ANTONIO/ FABRICA DE AZUCAR/ EXTRACCION DE JUGO/ EXTRACCION DE JUGO TA/ BOMBA B DE JUGO ULTIMA EXTRACCION TA/ UB-EX01-03-B SUBUNIDAD DE INSTRUMENTACION DE CAMPO/
// NICARAGUA SUGAR ESTATES LIMITED/ INGENIO SAN ANTONIO/ FABRICA DE AZUCAR/ EXTRACCION DE JUGO/ EXTRACCION DE JUGO TA/ BOMBA C DE JUGO RECIRCULACION DIFUSOR/ UB-EX01-06-C SUBUNIDAD DE INSTRUMENTACION DE CAMPO/
// NICARAGUA SUGAR ESTATES LIMITED/ INGENIO SAN ANTONIO/ FABRICA DE AZUCAR/ EXTRACCION DE JUGO/ EXTRACCION DE JUGO TA/ DIFUSOR DE CAÑA DESFIBRADA EXTRACCION TA/ DF-EX01-01-A SUBUNIDAD DE INSTRUMENTACION DE CAMPO/
// NICARAGUA SUGAR ESTATES LIMITED/ INGENIO SAN ANTONIO/ FABRICA DE AZUCAR/ EXTRACCION DE JUGO/ EXTRACCION DE JUGO TA/ FILTRO A DE JUGO PRIMARIO TA/ FI-EX01-01-A SUBUNIDAD DE INSTRUMENTACION DE CAMPO/
// NICARAGUA SUGAR ESTATES LIMITED/ INGENIO SAN ANTONIO/ FABRICA DE AZUCAR/ EXTRACCION DE JUGO/ EXTRACCION DE JUGO TA/ FILTRO B DE JUGO PRIMARIO TA/ FI-EX01-01-B SUBUNIDAD DE INSTRUMENTACION DE CAMPO/
// NICARAGUA SUGAR ESTATES LIMITED/ INGENIO SAN ANTONIO/ FABRICA DE AZUCAR/ EXTRACCION DE JUGO/ EXTRACCION DE JUGO TA/ FILTRO DE JUGO ULTIMA EXTRACCION TA/ FI-EX01-02-A SUBUNIDAD DE INSTRUMENTACION DE CAMPO/
// NICARAGUA SUGAR ESTATES LIMITED/ INGENIO SAN ANTONIO/ FABRICA DE AZUCAR/ EXTRACCION DE JUGO/ EXTRACCION DE JUGO TA/ MOLINO ALIMENTADOR A PRESION DE CAÑA DESFIBRADA 1 TA/ AP-EX01-01-A SUBUNIDAD DE INSTRUMENTACION DE CAMPO/
// NICARAGUA SUGAR ESTATES LIMITED/ INGENIO SAN ANTONIO/ FABRICA DE AZUCAR/ EXTRACCION DE JUGO/ EXTRACCION DE JUGO TA/ MOLINO DE CAÑA DESFIBRADA 1 TA/ MC-EX01-01-A SUBUNIDAD DE INSTRUMENTACION DE CAMPO/
// NICARAGUA SUGAR ESTATES LIMITED/ INGENIO SAN ANTONIO/ FABRICA DE AZUCAR/ EXTRACCION DE JUGO/ EXTRACCION DE JUGO TA/ MOLINO DE CAÑA DESFIBRADA 2 TA/ MC-EX01-02-A SUBUNIDAD DE INSTRUMENTACION DE CAMPO/
// NICARAGUA SUGAR ESTATES LIMITED/ INGENIO SAN ANTONIO/ FABRICA DE AZUCAR/ EXTRACCION DE JUGO/ EXTRACCION DE JUGO TA/ MOLINO DE CAÑA DESFIBRADA 3 TA/ MC-EX01-03-A SUBUNIDAD DE INSTRUMENTACION DE CAMPO/
// NICARAGUA SUGAR ESTATES LIMITED/ INGENIO SAN ANTONIO/ FABRICA DE AZUCAR/ EXTRACCION DE JUGO/ EXTRACCION DE JUGO TA/ TANQUE DE JUGO ULTIMA EXTRACCION TA/ TQ-EX01-03-A SUBUNIDAD DE INSTRUMENTACION DE CAMPO/
// NICARAGUA SUGAR ESTATES LIMITED/ INGENIO SAN ANTONIO/ FABRICA DE AZUCAR/ EXTRACCION DE JUGO/ EXTRACCION DE JUGO TA/ TANQUE JUGO FILTRADO TA/ TQ-EX01-02-A SUBUNIDAD DE INSTRUMENTACION DE CAMPO/
// NICARAGUA SUGAR ESTATES LIMITED/ INGENIO SAN ANTONIO/ FABRICA DE AZUCAR/ EXTRACCION DE JUGO/ EXTRACCION DE JUGO TA/ TANQUE JUGO PRIMARIO TA/ TQ-EX01-01-A SUBUNIDAD DE INSTRUMENTACION DE CAMPO/
// NICARAGUA SUGAR ESTATES LIMITED/ INGENIO SAN ANTONIO/ FABRICA DE AZUCAR/ EXTRACCION DE JUGO/ EXTRACCION DE JUGO TA/ TRANSPORTADOR DE CAÑA DESFIBRADA 6 TA (912A)/ TR-EX01-06-A SUBUNIDAD DE INSTRUMENTACION DE CAMPO/
// NICARAGUA SUGAR ESTATES LIMITED/ INGENIO SAN ANTONIO/ FABRICA DE AZUCAR/ EXTRACCION DE JUGO/ EXTRACCION DE JUGO TA/ TUBERIA A DE JUGO SECUNDARIO TA (TRASIEGO DIFUSOR)/ TB-EX01-05-A SUBUNIDAD DE INSTRUMENTACION DE CAMPO/
// NICARAGUA SUGAR ESTATES LIMITED/ INGENIO SAN ANTONIO/ FABRICA DE AZUCAR/ EXTRACCION DE JUGO/ EXTRACCION DE JUGO TA/ TUBERIA B DE JUGO SECUNDARIO TA (TRASIEGO DIFUSOR)/ TB-EX01-05-B SUBUNIDAD DE INSTRUMENTACION DE CAMPO/
// NICARAGUA SUGAR ESTATES LIMITED/ INGENIO SAN ANTONIO/ FABRICA DE AZUCAR/ EXTRACCION DE JUGO/ EXTRACCION DE JUGO TA/ TUBERIA DE JUGO ESCALDADO, RESERVA Y RECIRCULACION DIFUSOR/ TB-EX01-06-A SUBUNIDAD DE INSTRUMENTACION DE CAMPO/
// NICARAGUA SUGAR ESTATES LIMITED/ INGENIO SAN ANTONIO/ FABRICA DE AZUCAR/ EXTRACCION DE JUGO/ EXTRACCION DE JUGO TA/ TUBERIA DE JUGO FILTRADO TA/ TB-EX01-02-A SUBUNIDAD DE INSTRUMENTACION DE CAMPO/
// NICARAGUA SUGAR ESTATES LIMITED/ INGENIO SAN ANTONIO/ FABRICA DE AZUCAR/ EXTRACCION DE JUGO/ EXTRACCION DE JUGO TA/ TUBERIA DE JUGO MACERACION 1 DIFUSOR/ TB-EX01-07-A SUBUNIDAD DE INSTRUMENTACION DE CAMPO/
// NICARAGUA SUGAR ESTATES LIMITED/ INGENIO SAN ANTONIO/ FABRICA DE AZUCAR/ EXTRACCION DE JUGO/ EXTRACCION DE JUGO TA/ TUBERIA DE JUGO MACERACION 2 DIFUSOR/ TB-EX01-08-A SUBUNIDAD DE INSTRUMENTACION DE CAMPO/
// NICARAGUA SUGAR ESTATES LIMITED/ INGENIO SAN ANTONIO/ FABRICA DE AZUCAR/ EXTRACCION DE JUGO/ EXTRACCION DE JUGO TA/ TUBERIA DE JUGO MACERACION 3 DIFUSOR/ TB-EX01-09-A SUBUNIDAD DE INSTRUMENTACION DE CAMPO/
// NICARAGUA SUGAR ESTATES LIMITED/ INGENIO SAN ANTONIO/ FABRICA DE AZUCAR/ EXTRACCION DE JUGO/ EXTRACCION DE JUGO TA/ TUBERIA DE JUGO MACERACION 4 DIFUSOR/ TB-EX01-10-A SUBUNIDAD DE INSTRUMENTACION DE CAMPO/
// NICARAGUA SUGAR ESTATES LIMITED/ INGENIO SAN ANTONIO/ FABRICA DE AZUCAR/ EXTRACCION DE JUGO/ EXTRACCION DE JUGO TA/ TUBERIA DE JUGO PRIMARIO TA/ TB-EX01-01-A SUBUNIDAD DE INSTRUMENTACION DE CAMPO/
// NICARAGUA SUGAR ESTATES LIMITED/ INGENIO SAN ANTONIO/ FABRICA DE AZUCAR/ EXTRACCION DE JUGO/ EXTRACCION DE JUGO TA/ TUBERIA DE JUGO ULTIMA EXTRACCION TA/ TB-EX01-03-A SUBUNIDAD DE INSTRUMENTACION DE CAMPO/
// NICARAGUA SUGAR ESTATES LIMITED/ INGENIO SAN ANTONIO/ FABRICA DE AZUCAR/ EXTRACCION DE JUGO/ EXTRACCION DE JUGO TB/ BOMBA A DE JUGO ULTIMA EXTRACCION TB/ UB-EX02-06-A SUBUNIDAD DE INSTRUMENTACION DE CAMPO/
// NICARAGUA SUGAR ESTATES LIMITED/ INGENIO SAN ANTONIO/ FABRICA DE AZUCAR/ EXTRACCION DE JUGO/ EXTRACCION DE JUGO TB/ BOMBA B DE JUGO ULTIMA EXTRACCION TB/ UB-EX02-06-B SUBUNIDAD DE INSTRUMENTACION DE CAMPO/
// NICARAGUA SUGAR ESTATES LIMITED/ INGENIO SAN ANTONIO/ FABRICA DE AZUCAR/ EXTRACCION DE JUGO/ EXTRACCION DE JUGO TB/ BOMBA DE JUGO MACERACION MOLINO 2 TB/ UB-EX02-03-A SUBUNIDAD DE INSTRUMENTACION DE CAMPO/
// NICARAGUA SUGAR ESTATES LIMITED/ INGENIO SAN ANTONIO/ FABRICA DE AZUCAR/ EXTRACCION DE JUGO/ EXTRACCION DE JUGO TB/ BOMBA DE JUGO MACERACION MOLINO 3 TB/ UB-EX02-04-A SUBUNIDAD DE INSTRUMENTACION DE CAMPO/
// NICARAGUA SUGAR ESTATES LIMITED/ INGENIO SAN ANTONIO/ FABRICA DE AZUCAR/ EXTRACCION DE JUGO/ EXTRACCION DE JUGO TB/ BOMBA DE JUGO MACERACION MOLINO 4 TB/ UB-EX02-05-A SUBUNIDAD DE INSTRUMENTACION DE CAMPO/
// NICARAGUA SUGAR ESTATES LIMITED/ INGENIO SAN ANTONIO/ FABRICA DE AZUCAR/ EXTRACCION DE JUGO/ EXTRACCION DE JUGO TB/ BOMBA DE JUGO PRIMARIO TB/ UB-EX02-01-A SUBUNIDAD DE INSTRUMENTACION DE CAMPO/
// NICARAGUA SUGAR ESTATES LIMITED/ INGENIO SAN ANTONIO/ FABRICA DE AZUCAR/ EXTRACCION DE JUGO/ EXTRACCION DE JUGO TB/ BOMBA DE JUGO SECUNDARIO TB/ UB-EX02-02-A SUBUNIDAD DE INSTRUMENTACION DE CAMPO/
// NICARAGUA SUGAR ESTATES LIMITED/ INGENIO SAN ANTONIO/ FABRICA DE AZUCAR/ EXTRACCION DE JUGO/ EXTRACCION DE JUGO TB/ FILTRO DE JUGO PRIMARIO TB/ FI-EX02-01-A SUBUNIDAD DE INSTRUMENTACION DE CAMPO/
// NICARAGUA SUGAR ESTATES LIMITED/ INGENIO SAN ANTONIO/ FABRICA DE AZUCAR/ EXTRACCION DE JUGO/ EXTRACCION DE JUGO TB/ FILTRO DE JUGO SECUNDARIO TB/ FI-EX02-02-A SUBUNIDAD DE INSTRUMENTACION DE CAMPO/
// NICARAGUA SUGAR ESTATES LIMITED/ INGENIO SAN ANTONIO/ FABRICA DE AZUCAR/ EXTRACCION DE JUGO/ EXTRACCION DE JUGO TB/ MOLINO ALIMENTADOR A PRESION DE CAÑA DESFIBRADA 1 TB/ AP-EX02-01-A SUBUNIDAD DE INSTRUMENTACION DE CAMPO/
// NICARAGUA SUGAR ESTATES LIMITED/ INGENIO SAN ANTONIO/ FABRICA DE AZUCAR/ EXTRACCION DE JUGO/ EXTRACCION DE JUGO TB/ MOLINO DE CAÑA DESFIBRADA 1 TB/ MC-EX02-01-A SUBUNIDAD DE INSTRUMENTACION DE CAMPO/
// NICARAGUA SUGAR ESTATES LIMITED/ INGENIO SAN ANTONIO/ FABRICA DE AZUCAR/ EXTRACCION DE JUGO/ EXTRACCION DE JUGO TB/ MOLINO DE CAÑA DESFIBRADA 2 TB/ MC-EX02-02-A SUBUNIDAD DE INSTRUMENTACION DE CAMPO/
// NICARAGUA SUGAR ESTATES LIMITED/ INGENIO SAN ANTONIO/ FABRICA DE AZUCAR/ EXTRACCION DE JUGO/ EXTRACCION DE JUGO TB/ MOLINO DE CAÑA DESFIBRADA 3 TB/ MC-EX02-03-A SUBUNIDAD DE INSTRUMENTACION DE CAMPO/
// NICARAGUA SUGAR ESTATES LIMITED/ INGENIO SAN ANTONIO/ FABRICA DE AZUCAR/ EXTRACCION DE JUGO/ EXTRACCION DE JUGO TB/ MOLINO DE CAÑA DESFIBRADA 4 TB/ MC-EX02-04-A SUBUNIDAD DE INSTRUMENTACION DE CAMPO/
// NICARAGUA SUGAR ESTATES LIMITED/ INGENIO SAN ANTONIO/ FABRICA DE AZUCAR/ EXTRACCION DE JUGO/ EXTRACCION DE JUGO TB/ MOLINO DE CAÑA DESFIBRADA 5 TB/ MC-EX02-05-A SUBUNIDAD DE INSTRUMENTACION DE CAMPO/
// NICARAGUA SUGAR ESTATES LIMITED/ INGENIO SAN ANTONIO/ FABRICA DE AZUCAR/ EXTRACCION DE JUGO/ EXTRACCION DE JUGO TB/ MOLINO DE CAÑA DESFIBRADA 6 TB/ MC-EX02-06-A SUBUNIDAD DE INSTRUMENTACION DE CAMPO/
// NICARAGUA SUGAR ESTATES LIMITED/ INGENIO SAN ANTONIO/ FABRICA DE AZUCAR/ EXTRACCION DE JUGO/ EXTRACCION DE JUGO TB/ SEPARADOR MAGNETICO PARA CAÑA DESFIBRADA 2 TB (909)/
// NICARAGUA SUGAR ESTATES LIMITED/ INGENIO SAN ANTONIO/ FABRICA DE AZUCAR/ EXTRACCION DE JUGO/ EXTRACCION DE JUGO TB/ TANQUE DE JUGO ULTIMA EXTRACCION TB/ TQ-EX02-06-A SUBUNIDAD DE INSTRUMENTACION DE CAMPO/
// NICARAGUA SUGAR ESTATES LIMITED/ INGENIO SAN ANTONIO/ FABRICA DE AZUCAR/ EXTRACCION DE JUGO/ EXTRACCION DE JUGO TB/ TANQUE JUGO MACERACION MOLINO 2 TB/ TQ-EX02-03-A SUBUNIDAD DE INSTRUMENTACION DE CAMPO/
// NICARAGUA SUGAR ESTATES LIMITED/ INGENIO SAN ANTONIO/ FABRICA DE AZUCAR/ EXTRACCION DE JUGO/ EXTRACCION DE JUGO TB/ TANQUE JUGO MACERACION MOLINO 3 TB/ TQ-EX02-04-A SUBUNIDAD DE INSTRUMENTACION DE CAMPO/
// NICARAGUA SUGAR ESTATES LIMITED/ INGENIO SAN ANTONIO/ FABRICA DE AZUCAR/ EXTRACCION DE JUGO/ EXTRACCION DE JUGO TB/ TANQUE JUGO MACERACION MOLINO 4 TB/ TQ-EX02-05-A SUBUNIDAD DE INSTRUMENTACION DE CAMPO/
// NICARAGUA SUGAR ESTATES LIMITED/ INGENIO SAN ANTONIO/ FABRICA DE AZUCAR/ EXTRACCION DE JUGO/ EXTRACCION DE JUGO TB/ TANQUE JUGO PRIMARIO TB/ TQ-EX02-01-A SUBUNIDAD DE INSTRUMENTACION DE CAMPO/
// NICARAGUA SUGAR ESTATES LIMITED/ INGENIO SAN ANTONIO/ FABRICA DE AZUCAR/ EXTRACCION DE JUGO/ EXTRACCION DE JUGO TB/ TANQUE JUGO SECUNDARIO TB/ TQ-EX02-02-A SUBUNIDAD DE INSTRUMENTACION DE CAMPO/
// NICARAGUA SUGAR ESTATES LIMITED/ INGENIO SAN ANTONIO/ FABRICA DE AZUCAR/ EXTRACCION DE JUGO/ EXTRACCION DE JUGO TB/ TRANSPORTADOR DE CAÑA DESFIBRADA 8 TB (912B)/ TR-EX02-08-A SUBUNIDAD DE INSTRUMENTACION DE CAMPO/
// NICARAGUA SUGAR ESTATES LIMITED/ INGENIO SAN ANTONIO/ FABRICA DE AZUCAR/ EXTRACCION DE JUGO/ EXTRACCION DE JUGO TB/ TUBERIA DE JUGO MACERACION MOLINO 2 TB/ TB-EX02-03-A SUBUNIDAD DE INSTRUMENTACION DE CAMPO/
// NICARAGUA SUGAR ESTATES LIMITED/ INGENIO SAN ANTONIO/ FABRICA DE AZUCAR/ EXTRACCION DE JUGO/ EXTRACCION DE JUGO TB/ TUBERIA DE JUGO MACERACION MOLINO 3 TB/ TB-EX02-04-A SUBUNIDAD DE INSTRUMENTACION DE CAMPO/
// NICARAGUA SUGAR ESTATES LIMITED/ INGENIO SAN ANTONIO/ FABRICA DE AZUCAR/ EXTRACCION DE JUGO/ EXTRACCION DE JUGO TB/ TUBERIA DE JUGO MACERACION MOLINO 4 TB/ TB-EX02-05-A SUBUNIDAD DE INSTRUMENTACION DE CAMPO/
// NICARAGUA SUGAR ESTATES LIMITED/ INGENIO SAN ANTONIO/ FABRICA DE AZUCAR/ EXTRACCION DE JUGO/ EXTRACCION DE JUGO TB/ TUBERIA DE JUGO ULTIMA EXTRACCION TB/ TB-EX02-06-A SUBUNIDAD DE INSTRUMENTACION DE CAMPO/
// NICARAGUA SUGAR ESTATES LIMITED/ INGENIO SAN ANTONIO/ FABRICA DE AZUCAR/ PREPARACION DE CAÑA/ PREPARACION DE CAÑA TA/ DESFIBRADORA DE CAÑA TA/ DB-PR01-01-A SUBUNIDAD DE INSTRUMENTACION DE CAMPO/
// NICARAGUA SUGAR ESTATES LIMITED/ INGENIO SAN ANTONIO/ FABRICA DE AZUCAR/ PREPARACION DE CAÑA/ PREPARACION DE CAÑA TA/ PICADORA DE CAÑA TA/ PC-PR01-01-A SUBUNIDAD DE INSTRUMENTACION DE CAMPO/
// NICARAGUA SUGAR ESTATES LIMITED/ INGENIO SAN ANTONIO/ FABRICA DE AZUCAR/ PREPARACION DE CAÑA/ PREPARACION DE CAÑA TA/ TRANSPORTADOR DE CAÑA 1 PREPARACION TA/ TR-PR01-01-A SUBUNIDAD DE INSTRUMENTACION DE CAMPO/
// NICARAGUA SUGAR ESTATES LIMITED/ INGENIO SAN ANTONIO/ FABRICA DE AZUCAR/ PREPARACION DE CAÑA/ PREPARACION DE CAÑA TA/ TRANSPORTADOR DE CAÑA 2 PREPARACION TA/ TR-PR01-02-A SUBUNIDAD DE INSTRUMENTACION DE CAMPO/
// NICARAGUA SUGAR ESTATES LIMITED/ INGENIO SAN ANTONIO/ FABRICA DE AZUCAR/ PREPARACION DE CAÑA/ PREPARACION DE CAÑA TA/ TRANSPORTADOR DE CAÑA 3 PREPARACION TA/ TR-PR01-03-A SUBUNIDAD DE INSTRUMENTACION DE CAMPO/
// NICARAGUA SUGAR ESTATES LIMITED/ INGENIO SAN ANTONIO/ FABRICA DE AZUCAR/ PREPARACION DE CAÑA/ PREPARACION DE CAÑA TA/ TRANSPORTADOR DE CAÑA DESFIBRADA 4 PREPARACION TA/ TR-PR01-04-A SUBUNIDAD DE INSTRUMENTACION DE CAMPO/
// NICARAGUA SUGAR ESTATES LIMITED/ INGENIO SAN ANTONIO/ FABRICA DE AZUCAR/ PREPARACION DE CAÑA/ PREPARACION DE CAÑA TA/ TUBERIA DE AGUA PARA LAVADO DE CONDUCTORES DE CAÑA TA/ TB-PR01-01-A SUBUNIDAD DE INSTRUMENTACION DE CAMPO/
// NICARAGUA SUGAR ESTATES LIMITED/ INGENIO SAN ANTONIO/ FABRICA DE AZUCAR/ PREPARACION DE CAÑA/ PREPARACION DE CAÑA TB/ DESFIBRADORA DE CAÑA TB/ DB-PR02-01-A SUBUNIDAD DE INSTRUMENTACION DE CAMPO/
// NICARAGUA SUGAR ESTATES LIMITED/ INGENIO SAN ANTONIO/ FABRICA DE AZUCAR/ PREPARACION DE CAÑA/ PREPARACION DE CAÑA TB/ PICADORA DE CAÑA TB/ PC-PR02-01-A SUBUNIDAD DE INSTRUMENTACION DE CAMPO/
// NICARAGUA SUGAR ESTATES LIMITED/ INGENIO SAN ANTONIO/ FABRICA DE AZUCAR/ PREPARACION DE CAÑA/ PREPARACION DE CAÑA TB/ TRANSPORTADOR DE CAÑA 1 PREPARACION TB/ TR-PR02-01-A SUBUNIDAD DE INSTRUMENTACION DE CAMPO/
// NICARAGUA SUGAR ESTATES LIMITED/ INGENIO SAN ANTONIO/ FABRICA DE AZUCAR/ PREPARACION DE CAÑA/ PREPARACION DE CAÑA TB/ TRANSPORTADOR DE CAÑA 2 PREPARACION TB/ TR-PR02-02-A SUBUNIDAD DE INSTRUMENTACION DE CAMPO/
// NICARAGUA SUGAR ESTATES LIMITED/ INGENIO SAN ANTONIO/ FABRICA DE AZUCAR/ PREPARACION DE CAÑA/ PREPARACION DE CAÑA TB/ TRANSPORTADOR DE CAÑA 3 PREPARACION TB/ TR-PR02-03-A SUBUNIDAD DE INSTRUMENTACION DE CAMPO/
// NICARAGUA SUGAR ESTATES LIMITED/ INGENIO SAN ANTONIO/ FABRICA DE AZUCAR/ PREPARACION DE CAÑA/ PREPARACION DE CAÑA TB/ TRANSPORTADOR DE CAÑA DESFIBRADA 4 PREPARACION TB (5B)/ TR-PR02-04-A SUBUNIDAD DE INSTRUMENTACION DE CAMPO/
// NICARAGUA SUGAR ESTATES LIMITED/ INGENIO SAN ANTONIO/ FABRICA DE AZUCAR/ PREPARACION DE CAÑA/ PREPARACION DE CAÑA TB/ TUBERIA DE AGUA PARA LAVADO DE CONDUCTORES DE CAÑA TB/ TB-PR02-01-A SUBUNIDAD DE INSTRUMENTACION DE CAMPO/
// NICARAGUA SUGAR ESTATES LIMITED/ INGENIO SAN ANTONIO/ FABRICA DE AZUCAR/ PREPARACION LECHADA DE CAL Y SACARATO/ ESTACION DE CAL PARA FUNDIDO Y MELADURA/ TANQUE DE LECHADA DE CAL FUNDIDO Y MELADURA/ TQ-PL02-01-A SUBUNIDAD DE INSTRUMENTACION DE CAMPO/
// NICARAGUA SUGAR ESTATES LIMITED/ INGENIO SAN ANTONIO/ FABRICA DE AZUCAR/ PREPARACION LECHADA DE CAL Y SACARATO/ ESTACION DE CAL PARA FUNDIDO Y MELADURA/ TUBERIA DE LECHADA DE CAL PARA FUNDIDO Y MELADURA/ TB-PL02-01-A SUBUNIDAD DE INSTRUMENTACION DE CAMPO/
// NICARAGUA SUGAR ESTATES LIMITED/ INGENIO SAN ANTONIO/ FABRICA DE AZUCAR/ PREPARACION LECHADA DE CAL Y SACARATO/ ESTACION DE CAL PARA TRATAMIENTO DE JUGO/ BOMBA A DE SACARATO PURIFICACION DE JUGO/ UB-PL01-01-A SUBUNIDAD DE INSTRUMENTACION DE CAMPO/
// NICARAGUA SUGAR ESTATES LIMITED/ INGENIO SAN ANTONIO/ FABRICA DE AZUCAR/ PREPARACION LECHADA DE CAL Y SACARATO/ ESTACION DE CAL PARA TRATAMIENTO DE JUGO/ BOMBA D DE LECHADA DE CAL PURIFICACION DE JUGO/ UB-PL01-02-D SUBUNIDAD DE INSTRUMENTACION DE CAMPO/
// NICARAGUA SUGAR ESTATES LIMITED/ INGENIO SAN ANTONIO/ FABRICA DE AZUCAR/ PREPARACION LECHADA DE CAL Y SACARATO/ ESTACION DE CAL PARA TRATAMIENTO DE JUGO/ TANQUE DE LECHADA DE CAL PURIFICACION DE JUGO/ TQ-PL01-02-A SUBUNIDAD DE INSTRUMENTACION DE CAMPO/
// NICARAGUA SUGAR ESTATES LIMITED/ INGENIO SAN ANTONIO/ FABRICA DE AZUCAR/ PREPARACION LECHADA DE CAL Y SACARATO/ ESTACION DE CAL PARA TRATAMIENTO DE JUGO/ TANQUE DE SACARATO PURIFICACION DE JUGO/ TQ-PL01-01-A SUBUNIDAD DE INSTRUMENTACION DE CAMPO/
// NICARAGUA SUGAR ESTATES LIMITED/ INGENIO SAN ANTONIO/ FABRICA DE AZUCAR/ PREPARACION LECHADA DE CAL Y SACARATO/ ESTACION DE CAL PARA TRATAMIENTO DE JUGO/ TRANSPORTADOR DE CAL 2 PURIFICACION DE JUGO/ TR-PL01-02-A SUBUNIDAD DE INSTRUMENTACION DE CAMPO/
// NICARAGUA SUGAR ESTATES LIMITED/ INGENIO SAN ANTONIO/ FABRICA DE AZUCAR/ PREPARACION LECHADA DE CAL Y SACARATO/ ESTACION DE CAL PARA TRATAMIENTO DE JUGO/ TUBERIA DE LECHADA DE CAL PARA DIFUSOR/ TB-PL01-02-A SUBUNIDAD DE INSTRUMENTACION DE CAMPO/
// NICARAGUA SUGAR ESTATES LIMITED/ INGENIO SAN ANTONIO/ FABRICA DE AZUCAR/ PREPARACION LECHADA DE CAL Y SACARATO/ ESTACION DE CAL PARA TRATAMIENTO DE JUGO/ TUBERIA DE LECHADA DE CAL PURIFICACION DE JUGO/ TB-PL01-03-A SUBUNIDAD DE INSTRUMENTACION DE CAMPO/
// NICARAGUA SUGAR ESTATES LIMITED/ INGENIO SAN ANTONIO/ FABRICA DE AZUCAR/ PREPARACION LECHADA DE CAL Y SACARATO/ ESTACION DE CAL PARA TRATAMIENTO DE JUGO/ TUBERIA DE SACARATO PARA PURIFICACION DE JUGO/ TB-PL01-01-A SUBUNIDAD DE INSTRUMENTACION DE CAMPO/
// NICARAGUA SUGAR ESTATES LIMITED/ INGENIO SAN ANTONIO/ FABRICA DE AZUCAR/ PURIFICACION DE JUGO/ ALCALIZACION DE JUGO/ BOMBA A DE JUGO ALCALIZADO/ UB-PJ02-01-A SUBUNIDAD DE INSTRUMENTACION DE CAMPO/
// NICARAGUA SUGAR ESTATES LIMITED/ INGENIO SAN ANTONIO/ FABRICA DE AZUCAR/ PURIFICACION DE JUGO/ ALCALIZACION DE JUGO/ BOMBA B DE JUGO ALCALIZADO/ UB-PJ02-01-B SUBUNIDAD DE INSTRUMENTACION DE CAMPO/
// NICARAGUA SUGAR ESTATES LIMITED/ INGENIO SAN ANTONIO/ FABRICA DE AZUCAR/ PURIFICACION DE JUGO/ ALCALIZACION DE JUGO/ BOMBA C DE JUGO ALCALIZADO/ UB-PJ02-01-C SUBUNIDAD DE INSTRUMENTACION DE CAMPO/
// NICARAGUA SUGAR ESTATES LIMITED/ INGENIO SAN ANTONIO/ FABRICA DE AZUCAR/ PURIFICACION DE JUGO/ ALCALIZACION DE JUGO/ TANQUE DE JUGO ALCALIZADO PARA CALENTAMIENTO DE JUGO/ TQ-PJ02-01-A SUBUNIDAD DE INSTRUMENTACION DE CAMPO/
// NICARAGUA SUGAR ESTATES LIMITED/ INGENIO SAN ANTONIO/ FABRICA DE AZUCAR/ PURIFICACION DE JUGO/ CALENTAMIENTO DE JUGO/ CALENTADOR 1 DE JUGO DILUIDO POR CONDENSADO/ HE-PJ01-01-A SUBUNIDAD DE INSTRUMENTACION DE CAMPO/
// NICARAGUA SUGAR ESTATES LIMITED/ INGENIO SAN ANTONIO/ FABRICA DE AZUCAR/ PURIFICACION DE JUGO/ CALENTAMIENTO DE JUGO/ CALENTADOR 2 DE JUGO DILUIDO POR CONDENSADO/ HE-PJ01-01-B SUBUNIDAD DE INSTRUMENTACION DE CAMPO/
// NICARAGUA SUGAR ESTATES LIMITED/ INGENIO SAN ANTONIO/ FABRICA DE AZUCAR/ PURIFICACION DE JUGO/ CALENTAMIENTO DE JUGO/ CALENTADOR DE JUGO ALCALIZADO 1A ESTACION 1/ HE-PJ01-02-A SUBUNIDAD DE INSTRUMENTACION DE CAMPO/
// NICARAGUA SUGAR ESTATES LIMITED/ INGENIO SAN ANTONIO/ FABRICA DE AZUCAR/ PURIFICACION DE JUGO/ CALENTAMIENTO DE JUGO/ CALENTADOR DE JUGO ALCALIZADO 1B ESTACION 1/ HE-PJ01-03-A SUBUNIDAD DE INSTRUMENTACION DE CAMPO/
// NICARAGUA SUGAR ESTATES LIMITED/ INGENIO SAN ANTONIO/ FABRICA DE AZUCAR/ PURIFICACION DE JUGO/ CALENTAMIENTO DE JUGO/ CALENTADOR DE JUGO ALCALIZADO 2A ESTACION 1/ HE-PJ01-04-A SUBUNIDAD DE INSTRUMENTACION DE CAMPO/
// NICARAGUA SUGAR ESTATES LIMITED/ INGENIO SAN ANTONIO/ FABRICA DE AZUCAR/ PURIFICACION DE JUGO/ CALENTAMIENTO DE JUGO/ CALENTADOR DE JUGO ALCALIZADO 2B ESTACION 1/ HE-PJ01-05-A SUBUNIDAD DE INSTRUMENTACION DE CAMPO/
// NICARAGUA SUGAR ESTATES LIMITED/ INGENIO SAN ANTONIO/ FABRICA DE AZUCAR/ PURIFICACION DE JUGO/ CALENTAMIENTO DE JUGO/ CALENTADOR DE JUGO ALCALIZADO 3A ESTACION 1/ HE-PJ01-06-A SUBUNIDAD DE INSTRUMENTACION DE CAMPO/
// NICARAGUA SUGAR ESTATES LIMITED/ INGENIO SAN ANTONIO/ FABRICA DE AZUCAR/ PURIFICACION DE JUGO/ CALENTAMIENTO DE JUGO/ CALENTADOR DE JUGO ALCALIZADO 3B ESTACION 1/ HE-PJ01-07-A SUBUNIDAD DE INSTRUMENTACION DE CAMPO/
// NICARAGUA SUGAR ESTATES LIMITED/ INGENIO SAN ANTONIO/ FABRICA DE AZUCAR/ PURIFICACION DE JUGO/ CALENTAMIENTO DE JUGO/ TUBERIA DE JUGO PARA CALENTAMIENTO ESTACION 1/ TB-PJ01-01-A SUBUNIDAD DE INSTRUMENTACION DE CAMPO/
// NICARAGUA SUGAR ESTATES LIMITED/ INGENIO SAN ANTONIO/ FABRICA DE AZUCAR/ RECEPCION DE CAÑA/ RECEPCION DE CAÑA TA/ GRUA DE DESCARGUE A DE CAÑA TA/ GH-RC01-01-A SUBUNIDAD DE INSTRUMENTACION DE CAMPO/
// NICARAGUA SUGAR ESTATES LIMITED/ INGENIO SAN ANTONIO/ FABRICA DE AZUCAR/ RECEPCION DE CAÑA/ RECEPCION DE CAÑA TA/ GRUA DE DESCARGUE B DE CAÑA TA/ GH-RC01-01-B SUBUNIDAD DE INSTRUMENTACION DE CAMPO/
// NICARAGUA SUGAR ESTATES LIMITED/ INGENIO SAN ANTONIO/ FABRICA DE AZUCAR/ RECEPCION DE CAÑA/ RECEPCION DE CAÑA TB/ GRUA DE DESCARGUE A DE CAÑA TB/ GH-RC02-01-A SUBUNIDAD DE INSTRUMENTACION DE CAMPO/
// NICARAGUA SUGAR ESTATES LIMITED/ INGENIO SAN ANTONIO/ FABRICA DE AZUCAR/ RECEPCION DE CAÑA/ RECEPCION DE CAÑA TB/ GRUA DE DESCARGUE B DE CAÑA TB/ GH-RC02-01-B SUBUNIDAD DE INSTRUMENTACION DE CAMPO/
// NICARAGUA SUGAR ESTATES LIMITED/ INGENIO SAN ANTONIO/ FABRICA DE AZUCAR/ REFINERIA/ CENTRIFUGACION DE REFINO/ CENTRIFUGA DE MASA REFINERIA 1 ESTACION INDUSTRIA/ CF-RE03-01-A SUBUNIDAD DE INSTRUMENTACION DE CAMPO/
// NICARAGUA SUGAR ESTATES LIMITED/ INGENIO SAN ANTONIO/ FABRICA DE AZUCAR/ REFINERIA/ CENTRIFUGACION DE REFINO/ CENTRIFUGA DE MASA REFINERIA 1 ESTACION PAIS/ CF-RE03-04-A SUBUNIDAD DE INSTRUMENTACION DE CAMPO/
// NICARAGUA SUGAR ESTATES LIMITED/ INGENIO SAN ANTONIO/ FABRICA DE AZUCAR/ REFINERIA/ CENTRIFUGACION DE REFINO/ CENTRIFUGA DE MASA REFINERIA 2 ESTACION INDUSTRIA/ CF-RE03-02-A SUBUNIDAD DE INSTRUMENTACION DE CAMPO/
// NICARAGUA SUGAR ESTATES LIMITED/ INGENIO SAN ANTONIO/ FABRICA DE AZUCAR/ REFINERIA/ CENTRIFUGACION DE REFINO/ CENTRIFUGA DE MASA REFINERIA 2 ESTACION PAIS/ CF-RE03-05-A SUBUNIDAD DE INSTRUMENTACION DE CAMPO/
// NICARAGUA SUGAR ESTATES LIMITED/ INGENIO SAN ANTONIO/ FABRICA DE AZUCAR/ REFINERIA/ CENTRIFUGACION DE REFINO/ CENTRIFUGA DE MASA REFINERIA 3 ESTACION INDUSTRIA/ CF-RE03-03-A SUBUNIDAD DE INSTRUMENTACION DE CAMPO/
// NICARAGUA SUGAR ESTATES LIMITED/ INGENIO SAN ANTONIO/ FABRICA DE AZUCAR/ REFINERIA/ CENTRIFUGACION DE REFINO/ DISOLUTOR DE AZUCAR 1/ DI-RE03-01-A SUBUNIDAD DE INSTRUMENTACION DE CAMPO/
// NICARAGUA SUGAR ESTATES LIMITED/ INGENIO SAN ANTONIO/ FABRICA DE AZUCAR/ REFINERIA/ CENTRIFUGACION DE REFINO/ TANQUE DE SIROPE 1 DE CENTRIFUGAS DE INDUSTRIA/ TQ-RE03-01-A SUBUNIDAD DE INSTRUMENTACION DE CAMPO/
// NICARAGUA SUGAR ESTATES LIMITED/ INGENIO SAN ANTONIO/ FABRICA DE AZUCAR/ REFINERIA/ CENTRIFUGACION DE REFINO/ TANQUE DE SIROPE 2 DE CENTRIFUGAS DE PAIS/ TQ-RE03-02-A SUBUNIDAD DE INSTRUMENTACION DE CAMPO/
// NICARAGUA SUGAR ESTATES LIMITED/ INGENIO SAN ANTONIO/ FABRICA DE AZUCAR/ REFINERIA/ CONCENTRACION DE LICOR/ INTERCAMBIADOR DE CALOR POR EVAPORACION DE LICOR/ EV-RE04-01-A SUBUNIDAD DE INSTRUMENTACION DE CAMPO/
// NICARAGUA SUGAR ESTATES LIMITED/ INGENIO SAN ANTONIO/ FABRICA DE AZUCAR/ REFINERIA/ CONCENTRACION DE LICOR/ TANQUE DE LICOR DE ESTACION DE CONCENTRACION/ TQ-RE04-01-A SUBUNIDAD DE INSTRUMENTACION DE CAMPO/
// NICARAGUA SUGAR ESTATES LIMITED/ INGENIO SAN ANTONIO/ FABRICA DE AZUCAR/ REFINERIA/ CONCENTRACION DE LICOR/ TUBERIA A DE LICOR FILTRADO/ TB-RE04-01-A SUBUNIDAD DE INSTRUMENTACION DE CAMPO/
// NICARAGUA SUGAR ESTATES LIMITED/ INGENIO SAN ANTONIO/ FABRICA DE AZUCAR/ REFINERIA/ CONCENTRACION DE LICOR/ TUBERIA DE AGUA DE ALIMENTACION AL CONDENSADOR/ TB-RE04-06-A SUBUNIDAD DE INSTRUMENTACION DE CAMPO/
// NICARAGUA SUGAR ESTATES LIMITED/ INGENIO SAN ANTONIO/ FABRICA DE AZUCAR/ REFINERIA/ CONCENTRACION DE LICOR/ TUBERIA DE LICOR CONCENTRADO/ TB-RE04-05-A SUBUNIDAD DE INSTRUMENTACION DE CAMPO/
// NICARAGUA SUGAR ESTATES LIMITED/ INGENIO SAN ANTONIO/ FABRICA DE AZUCAR/ REFINERIA/ CONCENTRACION DE LICOR/ TUBERIA DE VACIO DE CONCENTRACION DE LICOR/ TB-RE04-04-A SUBUNIDAD DE INSTRUMENTACION DE CAMPO/
// NICARAGUA SUGAR ESTATES LIMITED/ INGENIO SAN ANTONIO/ FABRICA DE AZUCAR/ REFINERIA/ CONCENTRACION DE LICOR/ TUBERIA DE VAPOR CONDENSADO EN CALENTADOR/ TB-RE04-02-A SUBUNIDAD DE INSTRUMENTACION DE CAMPO/
// NICARAGUA SUGAR ESTATES LIMITED/ INGENIO SAN ANTONIO/ FABRICA DE AZUCAR/ REFINERIA/ CONCENTRACION DE LICOR/ TUBERIA DE VAPOR CONDENSADO EN CONDENSADOR/ TB-RE04-03-A SUBUNIDAD DE INSTRUMENTACION DE CAMPO/
// NICARAGUA SUGAR ESTATES LIMITED/ INGENIO SAN ANTONIO/ FABRICA DE AZUCAR/ REFINERIA/ CRISTALIZACION DE REFINO/ CONDENSADOR DE VAPOR PARA TACHO BATCH 1 REFINERIA/ CD-RE02-01-A SUBUNIDAD DE INSTRUMENTACION DE CAMPO/
// NICARAGUA SUGAR ESTATES LIMITED/ INGENIO SAN ANTONIO/ FABRICA DE AZUCAR/ REFINERIA/ CRISTALIZACION DE REFINO/ CONDENSADOR DE VAPOR PARA TACHO BATCH 2 REFINERIA/ CD-RE02-02-A SUBUNIDAD DE INSTRUMENTACION DE CAMPO/
// NICARAGUA SUGAR ESTATES LIMITED/ INGENIO SAN ANTONIO/ FABRICA DE AZUCAR/ REFINERIA/ CRISTALIZACION DE REFINO/ CONDENSADOR DE VAPOR PARA TACHO BATCH 3 REFINERIA/ CD-RE02-03-A SUBUNIDAD DE INSTRUMENTACION DE CAMPO/
// NICARAGUA SUGAR ESTATES LIMITED/ INGENIO SAN ANTONIO/ FABRICA DE AZUCAR/ REFINERIA/ CRISTALIZACION DE REFINO/ CONDENSADOR DE VAPOR PARA TACHO BATCH 4 REFINERIA/ CD-RE02-04-A SUBUNIDAD DE INSTRUMENTACION DE CAMPO/
// NICARAGUA SUGAR ESTATES LIMITED/ INGENIO SAN ANTONIO/ FABRICA DE AZUCAR/ REFINERIA/ CRISTALIZACION DE REFINO/ CONDENSADOR DE VAPOR PARA TACHO BATCH 5 REFINERIA/ CD-RE02-05-A SUBUNIDAD DE INSTRUMENTACION DE CAMPO/
// NICARAGUA SUGAR ESTATES LIMITED/ INGENIO SAN ANTONIO/ FABRICA DE AZUCAR/ REFINERIA/ CRISTALIZACION DE REFINO/ CONDENSADOR DE VAPOR PARA TACHO BATCH 6 REFINERIA/ CD-RE02-06-A SUBUNIDAD DE INSTRUMENTACION DE CAMPO/
// NICARAGUA SUGAR ESTATES LIMITED/ INGENIO SAN ANTONIO/ FABRICA DE AZUCAR/ REFINERIA/ CRISTALIZACION DE REFINO/ CONDENSADOR DE VAPOR PARA TACHO BATCH 7 REFINERIA/ CD-RE02-07-A SUBUNIDAD DE INSTRUMENTACION DE CAMPO/
// NICARAGUA SUGAR ESTATES LIMITED/ INGENIO SAN ANTONIO/ FABRICA DE AZUCAR/ REFINERIA/ CRISTALIZACION DE REFINO/ RECIBIDOR DE MASA DE REFINO RUTA INDUSTRIA/ RB-RE02-01-A SUBUNIDAD DE INSTRUMENTACION DE CAMPO/
// NICARAGUA SUGAR ESTATES LIMITED/ INGENIO SAN ANTONIO/ FABRICA DE AZUCAR/ REFINERIA/ CRISTALIZACION DE REFINO/ RECIBIDOR DE MASA DE REFINO RUTA PAIS/ RB-RE02-02-A SUBUNIDAD DE INSTRUMENTACION DE CAMPO/
// NICARAGUA SUGAR ESTATES LIMITED/ INGENIO SAN ANTONIO/ FABRICA DE AZUCAR/ REFINERIA/ CRISTALIZACION DE REFINO/ TACHO BATCH 1 REFINERIA/ TH-RE02-01-A SUBUNIDAD DE INSTRUMENTACION DE CAMPO/
// NICARAGUA SUGAR ESTATES LIMITED/ INGENIO SAN ANTONIO/ FABRICA DE AZUCAR/ REFINERIA/ CRISTALIZACION DE REFINO/ TACHO BATCH 2 REFINERIA/ TH-RE02-02-A SUBUNIDAD DE INSTRUMENTACION DE CAMPO/
// NICARAGUA SUGAR ESTATES LIMITED/ INGENIO SAN ANTONIO/ FABRICA DE AZUCAR/ REFINERIA/ CRISTALIZACION DE REFINO/ TACHO BATCH 3 REFINERIA/ TH-RE02-03-A SUBUNIDAD DE INSTRUMENTACION DE CAMPO/
// NICARAGUA SUGAR ESTATES LIMITED/ INGENIO SAN ANTONIO/ FABRICA DE AZUCAR/ REFINERIA/ CRISTALIZACION DE REFINO/ TACHO BATCH 4 REFINERIA/ TH-RE02-04-A SUBUNIDAD DE INSTRUMENTACION DE CAMPO/
// NICARAGUA SUGAR ESTATES LIMITED/ INGENIO SAN ANTONIO/ FABRICA DE AZUCAR/ REFINERIA/ CRISTALIZACION DE REFINO/ TACHO BATCH 5 REFINERIA/ TH-RE02-05-A SUBUNIDAD DE INSTRUMENTACION DE CAMPO/
// NICARAGUA SUGAR ESTATES LIMITED/ INGENIO SAN ANTONIO/ FABRICA DE AZUCAR/ REFINERIA/ CRISTALIZACION DE REFINO/ TACHO BATCH 6 REFINERIA/ TH-RE02-06-A SUBUNIDAD DE INSTRUMENTACION DE CAMPO/
// NICARAGUA SUGAR ESTATES LIMITED/ INGENIO SAN ANTONIO/ FABRICA DE AZUCAR/ REFINERIA/ CRISTALIZACION DE REFINO/ TACHO BATCH 7 REFINERIA/ TH-RE02-07-A SUBUNIDAD DE INSTRUMENTACION DE CAMPO/
// NICARAGUA SUGAR ESTATES LIMITED/ INGENIO SAN ANTONIO/ FABRICA DE AZUCAR/ REFINERIA/ CRISTALIZACION DE REFINO/ TANQUE DE AGUA DE HERVIDOS TACHOS REFINERIA/ TQ-RE02-06-A SUBUNIDAD DE INSTRUMENTACION DE CAMPO/
// NICARAGUA SUGAR ESTATES LIMITED/ INGENIO SAN ANTONIO/ FABRICA DE AZUCAR/ REFINERIA/ CRISTALIZACION DE REFINO/ TANQUE DE LICOR PERCOLADO PARA TACHOS REFINERIA/ TQ-RE02-01-A SUBUNIDAD DE INSTRUMENTACION DE CAMPO/
// NICARAGUA SUGAR ESTATES LIMITED/ INGENIO SAN ANTONIO/ FABRICA DE AZUCAR/ REFINERIA/ CRISTALIZACION DE REFINO/ TANQUE DE SIROPE 1 CRISTALIZACION/ TQ-RE02-02-A SUBUNIDAD DE INSTRUMENTACION DE CAMPO/
// NICARAGUA SUGAR ESTATES LIMITED/ INGENIO SAN ANTONIO/ FABRICA DE AZUCAR/ REFINERIA/ CRISTALIZACION DE REFINO/ TANQUE DE SIROPE 2 CRISTALIZACION/ TQ-RE02-03-A SUBUNIDAD DE INSTRUMENTACION DE CAMPO/
// NICARAGUA SUGAR ESTATES LIMITED/ INGENIO SAN ANTONIO/ FABRICA DE AZUCAR/ REFINERIA/ CRISTALIZACION DE REFINO/ TANQUE DE SIROPE 3 (RUN OFF) CRISTALIZACION/ TQ-RE02-04-A SUBUNIDAD DE INSTRUMENTACION DE CAMPO/
// NICARAGUA SUGAR ESTATES LIMITED/ INGENIO SAN ANTONIO/ FABRICA DE AZUCAR/ REFINERIA/ TRATAMIENTO DE LICOR/ CALENTADOR A DE LICOR/ HE-RE01-01-A SUBUNIDAD DE INSTRUMENTACION DE CAMPO/
// NICARAGUA SUGAR ESTATES LIMITED/ INGENIO SAN ANTONIO/ FABRICA DE AZUCAR/ REFINERIA/ TRATAMIENTO DE LICOR/ CALENTADOR B DE LICOR/ HE-RE01-01-B SUBUNIDAD DE INSTRUMENTACION DE CAMPO/
// NICARAGUA SUGAR ESTATES LIMITED/ INGENIO SAN ANTONIO/ FABRICA DE AZUCAR/ REFINERIA/ TRATAMIENTO DE LICOR/ CLARIFICADOR DE LICOR 1/ CL-RE01-01-A SUBUNIDAD DE INSTRUMENTACION DE CAMPO/
// NICARAGUA SUGAR ESTATES LIMITED/ INGENIO SAN ANTONIO/ FABRICA DE AZUCAR/ REFINERIA/ TRATAMIENTO DE LICOR/ CLARIFICADOR DE LICOR 2/ CL-RE01-02-A SUBUNIDAD DE INSTRUMENTACION DE CAMPO/
// NICARAGUA SUGAR ESTATES LIMITED/ INGENIO SAN ANTONIO/ FABRICA DE AZUCAR/ REFINERIA/ TRATAMIENTO DE LICOR/ COLUMNA PARA PERCOLACION DE LICOR 1/ CU-RE01-01-A SUBUNIDAD DE INSTRUMENTACION DE CAMPO/
// NICARAGUA SUGAR ESTATES LIMITED/ INGENIO SAN ANTONIO/ FABRICA DE AZUCAR/ REFINERIA/ TRATAMIENTO DE LICOR/ COLUMNA PARA PERCOLACION DE LICOR 10/ CU-RE01-10-A SUBUNIDAD DE INSTRUMENTACION DE CAMPO/
// NICARAGUA SUGAR ESTATES LIMITED/ INGENIO SAN ANTONIO/ FABRICA DE AZUCAR/ REFINERIA/ TRATAMIENTO DE LICOR/ COLUMNA PARA PERCOLACION DE LICOR 11/ CU-RE01-11-A SUBUNIDAD DE INSTRUMENTACION DE CAMPO/
// NICARAGUA SUGAR ESTATES LIMITED/ INGENIO SAN ANTONIO/ FABRICA DE AZUCAR/ REFINERIA/ TRATAMIENTO DE LICOR/ COLUMNA PARA PERCOLACION DE LICOR 2/ CU-RE01-02-A SUBUNIDAD DE INSTRUMENTACION DE CAMPO/
// NICARAGUA SUGAR ESTATES LIMITED/ INGENIO SAN ANTONIO/ FABRICA DE AZUCAR/ REFINERIA/ TRATAMIENTO DE LICOR/ COLUMNA PARA PERCOLACION DE LICOR 3/ CU-RE01-03-A SUBUNIDAD DE INSTRUMENTACION DE CAMPO/
// NICARAGUA SUGAR ESTATES LIMITED/ INGENIO SAN ANTONIO/ FABRICA DE AZUCAR/ REFINERIA/ TRATAMIENTO DE LICOR/ COLUMNA PARA PERCOLACION DE LICOR 4/ CU-RE01-04-A SUBUNIDAD DE INSTRUMENTACION DE CAMPO/
// NICARAGUA SUGAR ESTATES LIMITED/ INGENIO SAN ANTONIO/ FABRICA DE AZUCAR/ REFINERIA/ TRATAMIENTO DE LICOR/ COLUMNA PARA PERCOLACION DE LICOR 5/ CU-RE01-05-A SUBUNIDAD DE INSTRUMENTACION DE CAMPO/
// NICARAGUA SUGAR ESTATES LIMITED/ INGENIO SAN ANTONIO/ FABRICA DE AZUCAR/ REFINERIA/ TRATAMIENTO DE LICOR/ COLUMNA PARA PERCOLACION DE LICOR 6/ CU-RE01-06-A SUBUNIDAD DE INSTRUMENTACION DE CAMPO/
// NICARAGUA SUGAR ESTATES LIMITED/ INGENIO SAN ANTONIO/ FABRICA DE AZUCAR/ REFINERIA/ TRATAMIENTO DE LICOR/ COLUMNA PARA PERCOLACION DE LICOR 7/ CU-RE01-07-A SUBUNIDAD DE INSTRUMENTACION DE CAMPO/
// NICARAGUA SUGAR ESTATES LIMITED/ INGENIO SAN ANTONIO/ FABRICA DE AZUCAR/ REFINERIA/ TRATAMIENTO DE LICOR/ COLUMNA PARA PERCOLACION DE LICOR 8/ CU-RE01-08-A SUBUNIDAD DE INSTRUMENTACION DE CAMPO/
// NICARAGUA SUGAR ESTATES LIMITED/ INGENIO SAN ANTONIO/ FABRICA DE AZUCAR/ REFINERIA/ TRATAMIENTO DE LICOR/ COLUMNA PARA PERCOLACION DE LICOR 9/ CU-RE01-09-A SUBUNIDAD DE INSTRUMENTACION DE CAMPO/
// NICARAGUA SUGAR ESTATES LIMITED/ INGENIO SAN ANTONIO/ FABRICA DE AZUCAR/ REFINERIA/ TRATAMIENTO DE LICOR/ FILTRO DE LICOR CLARIFICADO 1 ESTACION 1/ FI-RE01-01-A SUBUNIDAD DE INSTRUMENTACION DE CAMPO/
// NICARAGUA SUGAR ESTATES LIMITED/ INGENIO SAN ANTONIO/ FABRICA DE AZUCAR/ REFINERIA/ TRATAMIENTO DE LICOR/ FILTRO DE LICOR CLARIFICADO 1 ESTACION 2/ FI-RE01-07-A SUBUNIDAD DE INSTRUMENTACION DE CAMPO/
// NICARAGUA SUGAR ESTATES LIMITED/ INGENIO SAN ANTONIO/ FABRICA DE AZUCAR/ REFINERIA/ TRATAMIENTO DE LICOR/ FILTRO DE LICOR CLARIFICADO 1 ESTACION 3/ FI-RE01-11-A SUBUNIDAD DE INSTRUMENTACION DE CAMPO/
// NICARAGUA SUGAR ESTATES LIMITED/ INGENIO SAN ANTONIO/ FABRICA DE AZUCAR/ REFINERIA/ TRATAMIENTO DE LICOR/ FILTRO DE LICOR CLARIFICADO 1 ESTACION 4/ FI-RE01-14-A SUBUNIDAD DE INSTRUMENTACION DE CAMPO/
// NICARAGUA SUGAR ESTATES LIMITED/ INGENIO SAN ANTONIO/ FABRICA DE AZUCAR/ REFINERIA/ TRATAMIENTO DE LICOR/ FILTRO DE LICOR CLARIFICADO 2 ESTACION 1/ FI-RE01-02-A SUBUNIDAD DE INSTRUMENTACION DE CAMPO/
// NICARAGUA SUGAR ESTATES LIMITED/ INGENIO SAN ANTONIO/ FABRICA DE AZUCAR/ REFINERIA/ TRATAMIENTO DE LICOR/ FILTRO DE LICOR CLARIFICADO 2 ESTACION 2/ FI-RE01-08-A SUBUNIDAD DE INSTRUMENTACION DE CAMPO/
// NICARAGUA SUGAR ESTATES LIMITED/ INGENIO SAN ANTONIO/ FABRICA DE AZUCAR/ REFINERIA/ TRATAMIENTO DE LICOR/ FILTRO DE LICOR CLARIFICADO 2 ESTACION 3/ FI-RE01-12-A SUBUNIDAD DE INSTRUMENTACION DE CAMPO/
// NICARAGUA SUGAR ESTATES LIMITED/ INGENIO SAN ANTONIO/ FABRICA DE AZUCAR/ REFINERIA/ TRATAMIENTO DE LICOR/ FILTRO DE LICOR CLARIFICADO 2 ESTACION 4/ FI-RE01-15-A SUBUNIDAD DE INSTRUMENTACION DE CAMPO/
// NICARAGUA SUGAR ESTATES LIMITED/ INGENIO SAN ANTONIO/ FABRICA DE AZUCAR/ REFINERIA/ TRATAMIENTO DE LICOR/ FILTRO DE LICOR CLARIFICADO 3 ESTACION 1/ FI-RE01-03-A SUBUNIDAD DE INSTRUMENTACION DE CAMPO/
// NICARAGUA SUGAR ESTATES LIMITED/ INGENIO SAN ANTONIO/ FABRICA DE AZUCAR/ REFINERIA/ TRATAMIENTO DE LICOR/ FILTRO DE LICOR CLARIFICADO 3 ESTACION 2/ FI-RE01-09-A SUBUNIDAD DE INSTRUMENTACION DE CAMPO/
// NICARAGUA SUGAR ESTATES LIMITED/ INGENIO SAN ANTONIO/ FABRICA DE AZUCAR/ REFINERIA/ TRATAMIENTO DE LICOR/ FILTRO DE LICOR CLARIFICADO 3 ESTACION 3/ FI-RE01-13-A SUBUNIDAD DE INSTRUMENTACION DE CAMPO/
// NICARAGUA SUGAR ESTATES LIMITED/ INGENIO SAN ANTONIO/ FABRICA DE AZUCAR/ REFINERIA/ TRATAMIENTO DE LICOR/ FILTRO DE LICOR CLARIFICADO 4 ESTACION 1/ FI-RE01-04-A SUBUNIDAD DE INSTRUMENTACION DE CAMPO/
// NICARAGUA SUGAR ESTATES LIMITED/ INGENIO SAN ANTONIO/ FABRICA DE AZUCAR/ REFINERIA/ TRATAMIENTO DE LICOR/ FILTRO DE LICOR CLARIFICADO 4 ESTACION 2/ FI-RE01-10-A SUBUNIDAD DE INSTRUMENTACION DE CAMPO/
// NICARAGUA SUGAR ESTATES LIMITED/ INGENIO SAN ANTONIO/ FABRICA DE AZUCAR/ REFINERIA/ TRATAMIENTO DE LICOR/ FILTRO DE LICOR CLARIFICADO 5 ESTACION 1/ FI-RE01-05-A SUBUNIDAD DE INSTRUMENTACION DE CAMPO/
// NICARAGUA SUGAR ESTATES LIMITED/ INGENIO SAN ANTONIO/ FABRICA DE AZUCAR/ REFINERIA/ TRATAMIENTO DE LICOR/ FILTRO DE LICOR CLARIFICADO 6 ESTACION 1/ FI-RE01-06-A SUBUNIDAD DE INSTRUMENTACION DE CAMPO/
// NICARAGUA SUGAR ESTATES LIMITED/ INGENIO SAN ANTONIO/ FABRICA DE AZUCAR/ REFINERIA/ TRATAMIENTO DE LICOR/ HORNO DE CARBON PARA REFINERIA/ HO-RE01-01-A SUBUNIDAD DE INSTRUMENTACION DE CAMPO/
// NICARAGUA SUGAR ESTATES LIMITED/ INGENIO SAN ANTONIO/ FABRICA DE AZUCAR/ REFINERIA/ TRATAMIENTO DE LICOR/ TANQUE DE FLOCULANTE PARA FUNDIDO 1/ TQ-RE01-03-A SUBUNIDAD DE INSTRUMENTACION DE CAMPO/
// NICARAGUA SUGAR ESTATES LIMITED/ INGENIO SAN ANTONIO/ FABRICA DE AZUCAR/ REFINERIA/ TRATAMIENTO DE LICOR/ TANQUE DE FLOCULANTE PARA FUNDIDO 2/ TQ-RE01-04-A SUBUNIDAD DE INSTRUMENTACION DE CAMPO/
// NICARAGUA SUGAR ESTATES LIMITED/ INGENIO SAN ANTONIO/ FABRICA DE AZUCAR/ REFINERIA/ TRATAMIENTO DE LICOR/ TANQUE DE LICOR CLARIFICADO/ TQ-RE01-06-A SUBUNIDAD DE INSTRUMENTACION DE CAMPO/
// NICARAGUA SUGAR ESTATES LIMITED/ INGENIO SAN ANTONIO/ FABRICA DE AZUCAR/ REFINERIA/ TRATAMIENTO DE LICOR/ TANQUE DE LICOR FILTRADO ESTACION 4/ TQ-RE01-21-A SUBUNIDAD DE INSTRUMENTACION DE CAMPO/
// NICARAGUA SUGAR ESTATES LIMITED/ INGENIO SAN ANTONIO/ FABRICA DE AZUCAR/ REFINERIA/ TRATAMIENTO DE LICOR/ TANQUE DE LICOR FILTRADO/ TQ-RE01-05-A SUBUNIDAD DE INSTRUMENTACION DE CAMPO/
// NICARAGUA SUGAR ESTATES LIMITED/ INGENIO SAN ANTONIO/ FABRICA DE AZUCAR/ REFINERIA/ TRATAMIENTO DE LICOR/ TANQUE DE LICOR PERCOLADO/ TQ-RE01-07-A SUBUNIDAD DE INSTRUMENTACION DE CAMPO/
// NICARAGUA SUGAR ESTATES LIMITED/ INGENIO SAN ANTONIO/ FABRICA DE AZUCAR/ REFINERIA/ TRATAMIENTO DE LICOR/ TANQUE DE LICOR PULMON/ TQ-RE01-01-A SUBUNIDAD DE INSTRUMENTACION DE CAMPO/
// NICARAGUA SUGAR ESTATES LIMITED/ INGENIO SAN ANTONIO/ FABRICA DE AZUCAR/ REFINERIA/ TRATAMIENTO DE LICOR/ TANQUE DE LICOR REACCION/ TQ-RE01-13-A SUBUNIDAD DE INSTRUMENTACION DE CAMPO/
// NICARAGUA SUGAR ESTATES LIMITED/ INGENIO SAN ANTONIO/ FABRICA DE AZUCAR/ REFINERIA/ TRATAMIENTO DE LICOR/ TANQUE DE SACARATO FUNDIDO Y MELADURA/ TQ-RE01-12-A SUBUNIDAD DE INSTRUMENTACION DE CAMPO/
// NICARAGUA SUGAR ESTATES LIMITED/ INGENIO SAN ANTONIO/ FABRICA DE AZUCAR/ REFINERIA/ TRATAMIENTO DE LICOR/ TUBERIA DE ACIDO PARA FUNDIDO/ TB-RE01-01-A SUBUNIDAD DE INSTRUMENTACION DE CAMPO/
// NICARAGUA SUGAR ESTATES LIMITED/ INGENIO SAN ANTONIO/ FABRICA DE AZUCAR/ REFINERIA/ TRATAMIENTO DE LICOR/ TUBERIA DE LICOR CLARIFICADO/ TB-RE01-08-A SUBUNIDAD DE INSTRUMENTACION DE CAMPO/
// NICARAGUA SUGAR ESTATES LIMITED/ INGENIO SAN ANTONIO/ FABRICA DE AZUCAR/ REFINERIA/ TRATAMIENTO DE LICOR/ TUBERIA DE LICOR DISOLUTOR PRINCIPAL/ TB-RE01-03-A SUBUNIDAD DE INSTRUMENTACION DE CAMPO/
// NICARAGUA SUGAR ESTATES LIMITED/ INGENIO SAN ANTONIO/ FABRICA DE AZUCAR/ REFINERIA/ TRATAMIENTO DE LICOR/ TUBERIA DE LICOR TANQUE PULMON/ TB-RE01-07-A SUBUNIDAD DE INSTRUMENTACION DE CAMPO/
// NICARAGUA SUGAR ESTATES LIMITED/ INGENIO SAN ANTONIO/ FABRICA DE AZUCAR/ REFINERIA/ TRATAMIENTO DE LICOR/ TUBERIA DE SACARATO PARA FUNDIDO/ TB-RE01-16-A SUBUNIDAD DE INSTRUMENTACION DE CAMPO/
// NICARAGUA SUGAR ESTATES LIMITED/ INGENIO SAN ANTONIO/ FABRICA DE AZUCAR/ REFINERIA/ TRATAMIENTO DE LICOR/ TUBERIA DE SACARATO PARA MELADURA/ TB-RE01-15-A SUBUNIDAD DE INSTRUMENTACION DE CAMPO/